## NEP2035_confirmed
Projekt	Abschnitt	Startpunkt	Endpunkt	Spannung	Leistung (MW)	Technik	Erdkabelpilot	NOVA	Rückbau	Anzahl Kabel	Anmerkung	Kosten pro km
BBPlG1		Emden Ost	Osterath	320 oder 525 kV	2000	DC	nein	Neubau				1500000
BBPlG10	1	Wolmirstedt	Helmstedt	380 kV	1790	AC	nein	Netzverstärkung: Neubau in bestehender Trasse	nein	3		1150000
BBPlG10	2	Helmstedt	Wahle	380 kV	1790	AC	nein	Netzverstärkung: Neubau in bestehender Trasse	nein	3		1150000	NEP
BBPlG10	3	Wolmirstedt	Wahle	380 kV	1790	AC	nein	Netzverstärkung: Neubau in bestehender Trasse		3		1150000	Anzahl neuer Systeme = Anzahl Rückgebauter Systeme
BBPlG11		Bertikow	Pasewalk	380 kV	5370	AC	nein	Netzverstärkung: Neubau in bestehender Trasse	Ersatz 220	6	Hochstrombeseilung	1500000	ÜNB
BBPlG12	1	Vieselbach	Punkt Sonneborn	380 kV	10740	AC	nein	Netzverstärkung: Neubau in bestehender Trasse	Ersatz 380	12	Hochstrombeseilung, dann 4 Systeme	3200000
BBPlG12	2	Punkt Sonneborn	Mecklar	380 kV	10740	AC	nein	Netzverstärkung: Neubau in bestehender Trasse	Ersatz 380	12		3200000
BBPlG13		Pulgar	Vieselbach	380 kV	2685	AC	nein	Netzverstärkung: Neubau in bestehender Trasse		3	Hochstrombeseilung	800000
BBPlG14	1	Weida	Remptendorf	380 kV	8055	AC	nein	Netzverstärkung: Neubau in bestehender Trasse	380	9	Hochstrombeseilung	2400000
BBPlG14	2	Röhrsdorf	Weida	380 kV	8055	AC	nein	Netzverstärkung: Neubau in bestehender Trasse	380	9	Hochstrombeseilung	2400000
BBPlG15	1	Punkt Metternich	Punkt Pillig	380 kV	3580	AC	nein	Netzverstärkung: Neubau in bestehender Trasse	220	6		1600000
BBPlG15	2	Punkt Pillig	Wengerohr	380 kV	3580	AC	nein	Netzverstärkung: Neubau in bestehender Trasse	220	6		1600000
BBPlG15	3	Wengerohr	Niederstedem	380 kV	3580	AC	nein	Netzverstärkung: Neubau in bestehender Trasse	220	6		1600000
BBPlG17		Mecklar	Grafenrheinfeld	380 kV	3580	AC	nein	Netzausbau: Neubau in neuer Trasse	nein	6		1400000
BBPlG18	1	Redwitz	Mechlenreuth	380 kV	1790	AC	nein	Netzverstärkung: Neubau in bestehender Trasse		3
BBPlG18	2	Mechlenreuth	Etzenricht	380 kV	1790	AC	nein	Netzverstärkung: Neubau in bestehender Trasse	Ersatz 220 x 1	3		800000
BBPlG18	3	Etzenricht	Schwandorf	380 kV	1790	AC	nein	Netzverstärkung: Neubau in bestehender Trasse	Ersatz 220 x 1	3		800000
BBPlG19		Urberach	Pfungstadt	380 kV	3580	AC	nein	Netzausbau: Neubau in neuer Trasse	nein	6		1400000
BBPlG19		Weinheim	Daxlanden	380 kV	3580	AC	nein	Netzverstärkung: Neubau in bestehender Trasse	Ersatz 220		weg!!
BBPlG19		Altlußheim	Daxlanden	380 kV	3580	AC	nein	Netzverstärkung: Neubau in bestehender Trasse	Ersatz 220	6
BBPlG19		G380	Altlußheim	380 kV	3580	AC	nein	Netzverstärkung: Neubau in bestehender Trasse	Ersatz 220	6
BBPlG19		Weinheim	G380	380 kV	3580	AC	nein	Netzverstärkung: Neubau in bestehender Trasse	Ersatz 220	6
BBPlG19		Pfungstadt	Weinheim	380 kV	3580	AC	nein	Netzverstärkung: Stromkreisauflage/Umbeseilung	nein	6
BBPlG2		Osterath	Philippsburg	380 kV	2000	DC	n/a	Netzverstärkung	380x1
BBPlG20	1	Grafenrheinfeld	Kupferzell	380 kV	1790	AC	nein	Netzverstärkung: Stromkreisauflage/Umbeseilung	nein	3
BBPlG20	2	Kupferzell	Großgartach	380 kV	1790	AC	nein	Netzverstärkung: Neubau in bestehender Trasse		3
BBPlG21	1	Daxlanden	Kuppenheim	380 kV	3580	AC	nein	Netzverstärkung: Neubau in bestehender Trasse	Ersatz 220	6
BBPlG21	2	Kuppenheim	Bühl	380 kV	3580	AC	nein	Netzverstärkung: Neubau in bestehender Trasse	Ersatz 220	6
BBPlG21	3	Mast 145	Eichstetten	380 kV	3580	AC	nein	Netzverstärkung: Neubau in bestehender Trasse	Ersatz 220	6
BBPlG21	3	Bühl	Mast 145	380 kV	3580	AC	nein	Netzverstärkung: Neubau in bestehender Trasse		6
BBPlG24		Punkt Rommelsbach	Herbertingen	380 kV	1790	AC	nein	Netzverstärkung: Neubau in bestehender Trasse	220 x 1	3
BBPlG25		Punkt Wullenstetten	Punkt Niederwangen	380 kV	1790	AC	nein	Netzverstärkung: Stromkreisauflage/Umbeseilung		3	zwei Teile, Dellmensingen
BBPlG26		Bärwalde	Schmölln	380 kV		AC	nein	Netzverstärkung			nach qGis schon da
BBPlG27		Abzweig Welsleben	Förderstedt	380 kV	7160	AC	nein	Netzverstärkung	220	12	nach qGis schon da
BBPlG28		Abzweig Parchim Süd	Neuburg	380 kV		AC	nein	Netzverstärkung			nach qGis schon da
BBPlG29		OWP Kriegers Flak (DK)	OWP Baltic 2 (Combined Grid Solution)	380 kV	400	DC	n/a	Neubau
BBPlG3		Brunsbüttel	Großgartach	320 oder 525 kV	2000	DC	n/a	Neubau
BBPlG30		Oberzier	Bundesgrenze (BE)	320 kV	1000	DC	n/a	Neubau
BBPlG31		Wilhelmshaven	Conneforde	380 kV		AC	ja	Netzausbau: Neubau in neuer Trasse	nein	k.A.
BBPlG32		Bundesgrenze (AT)	Punkt Matzenhof	380 kV	5370	AC	nein	Netzverstärkung: Neubau in bestehender Trasse	Ersatz 220	6
BBPlG32		Punkt Matzenhof	Simbach	380 kV	5370	AC	nein	Netzverstärkung: Neubau in bestehender Trasse	Erstaz 220	6
BBPlG32		Bundesgrenze (AT)	Pleinting	380 kV	5370	AC	nein	Netzverstärkung: Neubau in bestehender Trasse	Ersatz 220	6
BBPlG32		Simhar	Pirach	380 kV	5370	AC	nein	Netzverstärkung: Neubau in bestehender Trasse	Erstaz 220	6
BBPlG32		Adelkofen	Punkt Matzenhof	380 kV	5370	AC	nein	Netzverstärkung: Neubau in bestehender Trasse	Ersatz 220	6
BBPlG32		Altheim	Adelkofen	380 kV	5370	AC	nein	Netzverstärkung: Neubau in bestehender Trasse	Ersatz 220	6
BBPlG33	1	Wilster	Grenzkorridor IV	380 kV	2000	DC	n/a	Neubau
BBPlG33	2	Grenzkorridor IV	AWZ	380 kV	2000	DC	n/a	Neubau
BBPlG34		Emden Ost	Conneforde	380 kV	3700	AC	ja	Netzverstärkung: Neubau in bestehender Trasse	Ersatz 220	12
BBPlG35		Birkenfeld	Mast 115A	380 kV	3580	AC	nein	Netzausbau: Neubau in neuer Trasse	nein	6
BBPlG37		Emden Ost	Halbemond	380 kV		AC	nein	Netzausbau: Neubau in neuer Trasse
BBPlG38		Dollern	Elsfleth West	380 kV	1790	AC	nein	Netzverstärkung: Neubau in bestehender Trasse	nein	3
BBPlG39	1	Güstrow	Parchim Süd	380 kV	5370	AC	nein	Netzverstärkung: Neubau in bestehender Trasse	Ersatz 220	6	Hochstrombeseilung!
BBPlG39	2	Parchim Süd	Perleberg	380 kV	5370	AC	nein	Netzverstärkung: Neubau in bestehender Trasse	Ersatz 220	6	Hochstrombeseilung!
BBPlG39	3	Perleberg	Landesgrenze BB/ST	380 kV	5370	AC	nein	Netzverstärkung: Neubau in bestehender Trasse	Ersatz 220	6	Hochstrombeseilung!
BBPlG39	4	Landesgrenze BB/ST	Stendal West	380 kV	5370	AC	nein	Netzverstärkung: Neubau in bestehender Trasse	Ersatz 220	6	Hochstrombeseilung!
BBPlG39	5	Stendal West	Wolmirstedt	380 kV	5370	AC	nein	Netzverstärkung: Neubau in bestehender Trasse	Ersatz 220	6	Hochstrombeseilung!
BBPlG4		Wilster	Grafenrheinfeld	320 oder 525 kV	2000	DC	n/a	Neubau
BBPlG40		Punkt Neuravensburg	Bundesgrenze (AT)	380 kV		AC	nein	Netzverstärkung: Neubau in bestehender Trasse
BBPlG41	1	Raitersaich	Ludersheim	380 kV	3580	AC	nein	Netzverstärkung: Neubau in bestehender Trasse	Ersatz 220	6
BBPlG41	2	Ludersheim	Altheim	380 kV	1790	AC	nein	Netzverstärkung: Neubau in bestehender Trasse	?	3
BBPlG42		Lübeck	Göhl	380 kV		AC	ja	Netzausbau: Neubau in neuer Trasse	nein	6	Annahme, da I = 3600
BBPlG42		Lübeck	Siems	380 kV		AC	ja	Netzverstärkung: Neubau in bestehender Trasse	Ersatz der bestehenden Verbindung von Siems über Abzweigmast / nach Lübeck	6
BBPlG42		Kreis Segeberg	Lübeck	380 kV	1850	AC	ja	Netzverstärkung: Neubau in bestehender Trasse	Ersatz 220	6
BBPlG43		Borken	Mecklar	380 kV	1790	AC	nein	Netzverstärkung: Stromkreisauflage/Umbeseilung	nein	3
BBPlG44		Lauchstädt	Vieselbach	380 kV		AC	nein	Netzverstärkung			bereits da
BBPlG45		Borken	Twistetal	380 kV	1790	AC	nein	Netzverstärkung: Neubau in bestehender Trasse	nein	6
BBPlG46		Redwitz	Punkt Tschirn	380 kV	1790	AC	nein	Netzverstärkung: Stromkreisauflage/Umbeseilung	nein	3
BBPlG47		Oberbachern	Ottenhofen	380 kV		AC	nein	Netzverstärkung: Neubau in bestehender Trasse			nicht in Szenario B2!
BBPlG5		Wolmirstedt	Isar	320 oder 525 kV	2000	DC	n/a	Netzausbau: Neubau in neuer Trasse
BBPlG6	1	Conneforde	Cloppenburg Ost	380 kV	3580	AC	ja	Netzverstärkung: Neubau in bestehender Trasse	Ersatz 220	6
BBPlG6	2	Cloppenburg Ost	Merzen	380 kV	3580	AC	ja	Netzausbau: Neubau in neuer Trasse	Ersatz 220 zwischen Conneforde und Cloppenburg/Ost	6
BBPlG7	1	Stade	Dollern	380 kV	5370	AC	ja	Netzverstärkung: Neubau in bestehender Trasse	Ersatz 220	6
BBPlG7	2	Dollern	Sottrum	380 kV	5370	AC	ja	Netzverstärkung: Neubau in bestehender Trasse	Ersatz 220	6
BBPlG7	3	Sottrum	Wechold	380 kV	5370	AC	ja	Netzverstärkung: Neubau in bestehender Trasse	Ersatz 220	6
BBPlG7	4	Wechold	Landesbergen	380 kV	5370	AC	ja	Netzverstärkung: Neubau in bestehender Trasse	Ersatz 220	6
BBPlG8	1	Brunsbüttel	Barlt	380 kV	5370	AC	nein	Netzausbau: Neubau in neuer Trasse	Ersatz 110	6
BBPlG8	2	Barlt	Heide	380 kV	5370	AC	nein	Netzausbau: Neubau in neuer Trasse	Ersatz 110	6
BBPlG8	3	Heide	Husum	380 kV	5370	AC	nein	Netzausbau: Neubau in neuer Trasse	Ersatz 110	6
BBPlG8	4	Husum	Niebüll	380 kV	5370	AC	nein	Netzausbau: Neubau in neuer Trasse	Ersatz 110	6
BBPlG8	5	Niebüll	Bundesgrenze (DK)	380 kV	5370	AC	nein	Netzausbau: Neubau in neuer Trasse	Ersatz 110	6
BBPlG9		Hamm/Uentrop	Kruckel	380 kV	1790	AC	nein	Netzverstärkung: Stromkreisauflage/Umbeseilung	Ersatz 220	3
EnLAG1	1	Dollern	Elbekreuzung/Haseldorf	380 kV	5370	AC	nein	Netzverstärkung: Neubau in bestehender Trasse	Erstaz 220	6	1600000
EnLAG1	2	Elbekreuzung/Haseldorf	Hamburg Nord	380 kV	5370	AC	nein	Netzverstärkung: Neubau in bestehender Trasse	Ersatz 220	6	1600000
EnLAG1	3	Hamburg Nord	Audorf	380 kV	5370	AC	nein	Netzverstärkung: Neubau in bestehender Trasse	Erstaz 220	6
EnLAG1	4	Audorf	Flensburg	380 kV	5370	AC	nein	Netzverstärkung: Neubau in bestehender Trasse	Erstaz 220	6
EnLAG1	5	Flensburg	Kassø/Bundesgrenze	380 kV	5370	AC	nein	Netzverstärkung: Neubau in bestehender Trasse		6
EnLAG10	1	Redwitz	Regierungsbezirksgrenze Oberfranken/Unterfranken	380 kV		AC	nein	Netzverstärkung: Umbeseilung/Stromkreisauflage	Ersatz 220		nach qGis schon da
EnLAG10	2	Regierungsbezirksgrenze Oberfranken/Unterfranken	Grafenrheinfeld	380 kV		AC	nein	Netzverstärkung: Umbeseilung/Stromkreisauflage	Ersatz 220		nach qGis schon da
EnLAG11	1	Wustermark	Punkt Birkenwerder	380 kV	1790	AC	nein	Netzausbau: Neubau in neuer Trasse	Ersatz 220 x 1	3
EnLAG11	2	Punkt Birkenwerder	Neuenhagen	380 kV	1790	AC	nein	Netzausbau: Neubau in neuer Trasse	Ersatz 220 x 1	3
EnLAG12	1	Eisenhüttenstadt	Baczyna/Bundesgrenze	380 kV	3580	AC	nein	Netzausbau: Neubau in neuer Trasse		6
EnLAG13	1	Niederrhein	Punkt Wittenhorst	380 kV	3580	AC	nein	Netzausbau: Neubau in neuer Trasse		6
EnLAG13	2	Punkt Wittenhorst	Doetinchem/Bundesgrenze	380 kV	3580	AC	nein	Netzausbau: Neubau in neuer Trasse		6
EnLAG14	1	Niederrhein	Utfort	380 kV	3580	AC	ja	Netzverstärkung: Neubau in bestehender Trasse	Ersatz 220	6
EnLAG14	1	Utfort	Punkt Hüls West	380 kV	3580	AC	nein	Netzverstärkung: Neubau in bestehender Trasse	Ersatz 220	6
EnLAG14	2	Punkt St. Tönis	Punkt Fellerhöfe	380 kV	3580	AC	nein	Netzausbau:Neubau in neuer Trasse	Ersatz 220	6
EnLAG14	3	Punkt Hüls West	Punkt St. Tönis	380 kV	3580	AC	nein	Netzverstärkung: Stromkreisauflage/Umbeseilung	Ersatz 220	6
EnLAG14	3	Punkt Fellerhöfe	Osterath	380 kV	3580	AC	nein	Netzverstärkung: Stromkreisauflage/Umbeseilung	Ersatz 220	6
EnLAG15	1	Osterath	Gohrpunkt	380 kV		AC	nein	Netzverstärkung: Neubau in bestehender Trasse		6
EnLAG15	2	Gohrpunkt	Rommerskirchen	380 kV		AC	nein	Netzausbau:Neubau in neuer Trasse		6
EnLAG15	3	Rommerskirchen	Sechtem	380 kV		AC	nein	Netzverstärkung:Neubau in bestehender Trasse		6
EnLAG15	4	Sechtem	Landesgrenze NW/RP	380 kV		AC	nein	Netzausbau: Neubau in neuer Trasse		6
EnLAG15	5	Landesgrenze NW/RP	Punkt Neuenahr	380 kV		AC	nein	Netzausbau: Neubau in neuer Trasse	220 Pkt. Edelstahlwerk – Pkt. Mörterfeld	6
EnLAG15	6	Punkt Neuenahr	Weißenthurm	380 kV		AC	nein	Netzausbau: Neubau in neuer Trasse		6
EnLAG16	1	Wehrendorf	Lüstringen	380 kV		AC	nein	Netzverstärkung: Neubau in bestehender Trasse
EnLAG16	2	Lüstringen	Landesgrenze NI/NW	380 kV	1850	AC	ja	Netzverstärkung: Neubau in bestehender Trasse	Ersatz 220	6
EnLAG16	3	Landesgrenze NI/NW	Gütersloh	380 kV	1850	AC	ja	Netzverstärkung: Neubau in bestehender Trasse	Ersatz 220	6
EnLAG17	1	Gütersloh	Punkt Friedrichsdorf	380 kV		AC	nein	Netzausbau: Neubau in neuer Trasse	220		nach qGis schon da
EnLAG17	2	Punkt Friedrichsdorf	Bechterdissen	380 kV		AC	nein	Netzausbau: Neubau in neuer Trasse	220		nach qGis schon da
EnLAG18	1	Lüstringen	Punkt Gaste	380 kV	3580	AC	nein	Netzverstärkung: Stromkreisauflage/Umbeseilung	Erstaz 220	6
EnLAG18	2	Punkt Gaste	Punkt Hambüren	380 kV	3580	AC	nein	Netzverstärkung: Stromkreisauflage/Umbeseilung	Ersatz 220	6
EnLAG18	3	Punkt Hambüren	Westerkappeln	380 kV	3580	AC	nein	Netzverstärkung: Stromkreisauflage/Umbeseilung	Ersatz 220	6
EnLAG19	1	Kruckel	Garenfeld	380 kV	6	AC	nein	Netzverstärkung: Neubau in bestehender Trasse	220	6
EnLAG19	2	Garenfeld	Punkt Ochsenkopf	380 kV	6	AC	nein	Netzverstärkung: Neubau in bestehender Trasse	220	6
EnLAG19	3	Punkt Ochsenkopf	Punkt Attendorn	380 kV	k.A.	AC	nein	Netzverstärkung: Neubau in bestehender Trasse	220	6
EnLAG19	4	Punkt Attendorn	Landesgrenze NW/RP	380 kV	k.A.	AC	nein	Netzverstärkung: Neubau in bestehender Trasse	220	6
EnLAG19	5	Landesgrenze RP/NW	Eiserfeld	380 kV	k.A.	AC	nein	Netzverstärkung: Neubau in bestehender Trasse	220	6
EnLAG19	6	Landesgrenze NW/RP	Dauersberg	380 kV	k.A.	AC	nein	Netzverstärkung: Neubau in bestehender Trasse	220	6
EnLAG2	1	Landesgrenze NW/NI	St. Hülfe	380 kV	7160	AC	nein	Netzausbau: Neubau in neuer Trasse	220	12
EnLAG2	2	Wehrendorf	Landesgrenze NW/NI	380 kV	7160	AC	nein	Netzausbau: Neubau in neuer Trasse	Ersatz 220	12
EnLAG2	3	St. Hülfe	Ganderkesee	380 kV		AC	ja	Netzausbau: Neubau in neuer Trasse
EnLAG20	1	Dauersberg	Landesgrenze RP/HE	380 kV		AC	nein	Netzausbau: Neubau in neuer Trasse	220		nach qGis schon da
EnLAG20	2	Landesgrenze RP/HE	Limburg	380 kV		AC	nein	Netzausbau: Neubau in neuer Trasse	220		nach qGis schon da
EnLAG20	3	Limburg	Punkt Hünfelden	380 kV		AC	nein	Netzausbau: Neubau in neuer Trasse	220		nach qGis schon da
EnLAG21	1	Marxheim	Kelsterbach	380 kV		AC	nein	Netzausbau: Neubau in neuer Trasse			nach qGis schon da
EnLAG23	1	Neckarwestheim	Mühlhausen	380 kV		AC	nein	Netzverstärkung: Stromkreisauflage/Umbeseilung			Rückbau?
EnLAG3	1	Neuenhagen	Bertikow	380 kV	3580	AC	nein	Netzausbau: Neubau in neuer Trasse	Ersatz 220
EnLAG3	2	Vierraden	Krajnik/Bundesgrenze	380 kV	3580	AC	nein	Netzausbau: Neubau in neuer Trasse	Schon da?
EnLAG4	1	Lauchstädt	Landesgrenze ST/TH	380 kV		AC	nein	Netzausbau: Neubau in neuer Trasse			nach qGis schon da
EnLAG4	2	Landesgrenze ST/TH	Vieselbach	380 kV		AC	nein	Netzausbau: Neubau in neuer Trasse			nach qGis schon da
EnLAG4	3	Vieselbach	Altenfeld	380 kV		AC	nein	Netzausbau: Neubau in neuer Trasse			nach qGis schon da
EnLAG4	4	Altenfeld	Landesgrenze TH/BY	380 kV		AC	ja	Netzausbau: Neubau in neuer Trasse			nach qGis schon da
EnLAG4	5	Landesgrenze TH/BY	Redwitz	380 kV		AC	ja	Netzausbau: Neubau in neuer Trasse			nach qGis schon da
EnLAG5	1	Dörpen West	Meppen	380 kV	5370	AC	ja	Netzausbau: Neubau in neuer Trasse		6
EnLAG5	2	Niederrhein	Punkt Bredenwinkel	380 kV	5370	AC	ja	Netzausbau: Neubau in neuer Trasse		6
EnLAG5	3	Punkt Bredenwinkel	Punkt Borken Süd	380 kV	5370	AC	ja	Netzausbau: Neubau in neuer Trasse		6
EnLAG5	4	Punkt Borken Süd	Punkt Nordvelen	380 kV	5370	AC	ja	Netzausbau: Neubau in neuer Trasse		6
EnLAG5	5	Punkt Nordvelen	Punkt Legden Süd	380 kV	5370	AC	ja	Netzausbau: Neubau in neuer Trasse		6
EnLAG5	6	Punkt Legden Süd	Punkt Asbeck	380 kV	5370	AC	ja	Netzausbau: Neubau in neuer Trasse		6
EnLAG5	7	Punkt Asbeck	Punkt Haddorfer See	380 kV	5370	AC	ja	Netzausbau: Neubau in neuer Trasse		6
EnLAG5	8	Punkt Haddorfer See	Meppen	380 kV	5370	AC	ja	Netzausbau: Neubau in neuer Trasse		6
EnLAG6	1	Wahle	Lamspringe	380 kV	2685	AC	ja	Netzausbau: Neubau in neuer Trasse	220-kV-Leitung Lehrte – Hardegsen – Sandershausen	6
EnLAG6	2	Lamspringe	Hardegsen	380 kV	2685	AC	ja	Netzausbau: Neubau in neuer Trasse		6
EnLAG6	3	Hardegsen	Landesgrenze NI/HE	380 kV	2685	AC	ja	Netzausbau: Neubau in neuer Trasse		6
EnLAG6	4	Landesgrenze NI/HE	Mecklar	380 kV	2685	AC	ja	Netzausbau: Neubau in neuer Trasse		6
EnLAG7	1	Bergkamen	Gersteinwerk	380 kV		AC	nein	Netzverstärkung			nach qGis schon da
EnLAG8	1	Kriftel	Punkt Eschborn	380 kV	1790	AC	nein	Netzverstärkung: Stromkreisauflage/Umbeseilung	Schon da?	3
EnLAG9	1	Landesgrenze SH/MV	Görries	380 kV		AC	nein	Netzausbau: Neubau in neuer Trasse			nach qGis schon da
EnLAG9	2	Krümmel	Landesgrenze SH/MV	380 kV		AC	nein	Netzausbau: Neubau in neuer Trasse			nach qGis schon da

## NEP2035_B2
scn_name	Projekt	Projekt_id	Startpunkt	Endpunkt	Spannung	s_nom	cables	NOVA	geom
extension_NEP2035_B2	P22		Conneforde	Elsfleth	380	1790	3	Netzverstärkung: Neubau in bestehender Trasse
extension_NEP2035_B2	P22		Unterweser	Elsfleth	380	1790	3	Netzverstärkung: Neubau in bestehender Trasse
extension_NEP2035_B2	P26		Umspannwerk Kernkraftwerk Brunsbüttel	Konverterstation Büttel	380	1790	3	Netzverstärkung: Neubau in bestehender Trasse
extension_NEP2035_B2	P26		Konverterstation Büttel	Umspannwerk Wilster	380	1790	3	Netzverstärkung: Neubau in bestehender Trasse
extension_NEP2035_B2	P26		Umspannwerk Wilster	Dollern	380	1790	3	Netzverstärkung: Neubau in bestehender Trasse
extension_NEP2035_B2	P40		Graustein	Umspannwerk Bärwalde	380	5370	6	Netzverstärkung: Neubau in bestehender Trasse
extension_NEP2035_B2	P44		Umspannwerk Altenfeld	Landesgrenze TH/BY	380	5370	6	Netzverstärkung: Stromkreisauflage/Umbeseilung
extension_NEP2035_B2	P44		Landesgrenze TH/BY	Grafenrheinfeld	380	3580	6	Netzausbau: Neubau in neuer Trasse
extension_NEP2035_B2	P113		Krümmel	Lüneburg	380	1790	3	Netzverstärkung: Neubau in bestehender Trasse
extension_NEP2035_B2	P113		Lüneburg	Stadorf	380	1790	3	Netzverstärkung: Neubau in bestehender Trasse
extension_NEP2035_B2	P113		Stadorf	Wahle	380	1790	3	Netzverstärkung: Neubau in bestehender Trasse
extension_NEP2035_B2	P123		Umspannwerk DD-Süd	Umspannwerk Schmölln	380	2685	3	Netzverstärkung: Neubau in bestehender Trasse
extension_NEP2035_B2	P133		Umspannwerk Borken	Umspannwerk Gießen Nord	380	1790	3	Netzverstärkung: Stromkreisauflage/Umbeseilung
extension_NEP2035_B2	P159		Station Bürstadt	BASF	380	3580	6	Netzverstärkung: Neubau in bestehender Trasse
extension_NEP2035_B2	P161		Umspannwerk Großkrotzenburg	Umspannwerk Urberach	380	3580	6	Netzverstärkung: Neubau in bestehender Trasse
extension_NEP2035_B2	P172		Umspannwerk Gundelfingen	Vöhringen Amprion	380	1790	3	Netzverstärkung: Neubau in bestehender Trasse
extension_NEP2035_B2	P173		Vöhringen Amprion	Umspannwerk Dellmensingen	380	1790	3	Netzverstärkung: Neubau in bestehender Trasse
extension_NEP2035_B2	P176		380-kV-Umspannwerk Eichstetten	FR	380	1790	3	Netzverstärkung: Neubau in bestehender Trasse
extension_NEP2035_B2	P180		Umspannwerk Marzahn	Umspannwerk Freidrichshain	380	2200	6	Netzverstärkung: Neubau in bestehender Trasse
extension_NEP2035_B2	P180		Umspannwerk Freidrichshain	Berlin/Mitte	380	2200	6	Netzverstärkung: Neubau in bestehender Trasse
extension_NEP2035_B2	P180		Berlin/Mitte	Umspannwerk Charlottenburg	380	2200	6	Netzverstärkung: Neubau in bestehender Trasse
extension_NEP2035_B2	P180		Umspannwerk Charlottenburg	Umspannwerk Reuter	380	2200	6	Netzverstärkung: Neubau in bestehender Trasse
extension_NEP2035_B2	P180		Umspannwerk Reuter	Teufelsbruch	380	2200	6	Netzverstärkung: Neubau in bestehender Trasse
extension_NEP2035_B2	P200		Punkt Blatzheim	Station Oberzier	380	3580	6	Netzverstärkung: Neubau in bestehender Trasse
extension_NEP2035_B2	P201		Station Sankt Peter 380 kV	Station Norf	220	520	3	Netzverstärkung: Neubau in bestehender Trasse
extension_NEP2035_B2	P202		Station Hattingen	Station Wanne	380	1790	3	Netzverstärkung: Stromkreisauflage/Umbeseilung
extension_NEP2035_B2	P203		Amelsbüren	Station Gersteinwerk	380	1790	3	Netzverstärkung: Neubau in bestehender Trasse
extension_NEP2035_B2	P204		Tiengen	CH	380	1790	3	Netzverstärkung: Neubau in bestehender Trasse
extension_NEP2035_B2	P205		380-kV-Umspannwerk Eichstetten	Lastverteilung/Schaltanlage Kühmoos	380	1790	3	Netzverstärkung: Neubau in bestehender Trasse
extension_NEP2035_B2	P206		Umspannwerk Gurtweil	Umspannwerk Stockach	380	3580	6	Netzverstärkung: Neubau in bestehender Trasse
extension_NEP2035_B2	P206		Umspannwerk Stockach	Beuren	380	3580	6	Netzverstärkung: Neubau in bestehender Trasse
extension_NEP2035_B2	P211		Umspannwerk Gießen/Nord	Umspannwerk Karben	380	1790	3	Netzverstärkung: Neubau in bestehender Trasse
extension_NEP2035_B2	P214		Umspannwerk Streumen	Umspannwerk Röhrsdorf	380	2685	3	Netzverstärkung: Neubau in bestehender Trasse
extension_NEP2035_B2	P215		Bentwisch HGÜ	Güstrow	380	5370	6	Netzverstärkung: Neubau in bestehender Trasse
extension_NEP2035_B2	P216		Güstrow	Siedenbrünzow	380	5370	6	Netzverstärkung: Neubau in bestehender Trasse
extension_NEP2035_B2	P216		Siedenbrünzow	Umspannwerk Windpark Iven	380	5370	6	Netzverstärkung: Neubau in bestehender Trasse
extension_NEP2035_B2	P216		Umspannwerk Windpark Iven	Umspannwerk Lubmin	380	5370	6	Netzverstärkung: Neubau in bestehender Trasse
extension_NEP2035_B2	P216		Umspannwerk Windpark Iven	Pasewalk	380	5370	6	Netzverstärkung: Neubau in bestehender Trasse
extension_NEP2035_B2	P217		UW Jessen Nord	Umspannwerk Ragow	380	2685	3	Netzverstärkung: Neubau in bestehender Trasse
extension_NEP2035_B2	P218		Umspannwerk Weida	Eula	380	3580	6	Netzverstärkung: Neubau in bestehender Trasse
extension_NEP2035_B2	P218		Eula	Umspannwerk Röhrsdorf	380	3580	6	Netzverstärkung: Neubau in bestehender Trasse
extension_NEP2035_B2	P219		Umspannwerk Lauchstädt	Umspannwerk Marke	380	2685	3	Netzverstärkung: Neubau in bestehender Trasse
extension_NEP2035_B2	P219		UW Jessen Nord	Umspannwerk Lauchstädt	380	2685	3	Netzverstärkung: Neubau in bestehender Trasse
extension_NEP2035_B2	P220		Umspannwerk Streumen	Eula	380	2685	3	Netzverstärkung: Neubau in bestehender Trasse
decommissioning_NEP2035_B2	P40				380	1790			0105000020E610000001000000010200000039000000151450F234F22C40A86219D12CC74940151450F234F22C40A86219D12CC74940566FC3DE7AF32C40F657D98871C749401C9E5E29CBF42C4078B6476FB8C74940C841AE79FAF52C40B14DCF60F8C74940CB98CCC2E8F72C4014460E6CF0C749402EB3637EC9F92C406C62 (...)
decommissioning_NEP2035_B2	P216				220	520			0105000020E610000001000000010200000047000000A349BD022C492A408FB16E17F5F34A40A349BD022C492A408FB16E17F5F34A40042B3D89BE492A40F3E670ADF6F34A408BA3175A424B2A408FB9217CDEF34A40059376FE484C2A40E58810B287F34A408E51E806544D2A40370994032CF34A4081E5AD5F554E2A40BCFA (...)
decommissioning_NEP2035_B2	P216				220	520			0105000020E6100000010000000102000000060000005DFB7C5EB6CC2A404AA85A77B0E54A405E9FDE31E1CC2A4007859C52B9E54A40D969FF5E65CC2A40D79B621FAEE54A40E3B08FA916CC2A401650A8A78FE54A40BDD0B76004CC2A40D1AF52E68BE54A40BDD0B76004CC2A40D1AF52E68BE54A40
decommissioning_NEP2035_B2	P216				220	520			0105000020E610000001000000010200000004000000955FABA9D1442A4022BDF26ACAF34A40955FABA9D1442A4022BDF26ACAF34A40F7C9F6C6B5462A40646BC71EEBF34A40F7C9F6C6B5462A40646BC71EEBF34A40
decommissioning_NEP2035_B2	P216				220	520			0105000020E610000001000000010200000006000000128AADA069112C40E29A96B3D2C04A40128AADA069112C40E29A96B3D2C04A40B7EFF6C54A112C408855174BECC04A4063F19BC24A112C405A428875F4C04A40C86E55C84B112C405DBF057EF9C04A40069D11A840112C40C725AAD601C14A40
decommissioning_NEP2035_B2	P216				220	520			0105000020E610000001000000010200000004000000F7C9F6C6B5462A40646BC71EEBF34A40F7C9F6C6B5462A40646BC71EEBF34A40A349BD022C492A408FB16E17F5F34A40A349BD022C492A408FB16E17F5F34A40
decommissioning_NEP2035_B2	P216				220	520			0105000020E6100000010000000102000000D60000002319C27ABC5F2840572718526BE84A4059D06A37B05F2840948C9C853DE84A402001ED58B660284087318E3633E84A40323CF6B358622840847291312DE84A40D6BECAEBD264284056421C9029E84A40DB0BBBDEEC65284029F114CD5EE84A401CD0D2156C672840F3B9 (...)
decommissioning_NEP2035_B2	P216				220	520			0105000020E6100000010000000102000000C8000000BDD0B76004CC2A40D1AF52E68BE54A40BDD0B76004CC2A40D1AF52E68BE54A4071404B57B0CD2A403D60C37872E54A40A3B5A2CD71CE2A400DD3AD8D67E54A4043A8F7F994D02A40AE872F1345E54A40D839BCD694D22A402988708225E54A40B1805369D5D42A40406D (...)
decommissioning_NEP2035_B2	P40				380	1790			0105000020E610000001000000010200000007000000151450F234F22C40A86219D12CC74940151450F234F22C40A86219D12CC74940A046109D54F22C40F5064E6CF4C649401EBE96A13BF22C409A6A1CA0EAC649403BE2355431F22C4002704793E6C64940C88D6CF827F22C406F0498E8E2C649408F5F2377A5F12C4059D3 (...)
decommissioning_NEP2035_B2	P40				380	1790			0105000020E610000001000000010200000004000000FF6B7DE426042D40EE046F76F4B44940E9F7FD9B17032D401A6B24AE08B54940BBFF7EE7CD032D403BEBAE473CB54940BBFF7EE7CD032D403BEBAE473CB54940
decommissioning_NEP2035_B2	P203				220	520			0105000020E61000000100000001020000000500000050C35CF7FB721E40C871F101CBF2494050C35CF7FB721E40C871F101CBF2494003AB3473926F1E4099709EA003F34940B49DA51AAC6E1E409008D7EDFDF24940DB0CF7DCAF6D1E4097A6FE7905F34940
decommissioning_NEP2035_B2	P159				220	520			0105000020E61000000100000001020000000800000040F032CFB7D620404B549F401ED14840559D1F9095D52040DD24ABC722D14840916DCFE27BD5204004AC55BB26D148405C960A8563D520408B0D277A2AD14840284FB4064AD520404E5997642ED14840D82E6D382CD52040169051F932D14840670E492D94D42040744D (...)
decommissioning_NEP2035_B2	P161				380	1790			0105000020E61000000100000001020000000D000000FB233CDADBEA21408A0562E4920A49404607C9A76CE92140C11C3D7E6F0A49402790C82D9CEA21404D73863D480A4940CA17B49080ED2140C4BD8D28480A4940FBCE2F4AD0EF2140D0F57D38480A4940C9AD49B725F2214010B1C1C2490A4940F7CB272B86F3214086AE (...)
decommissioning_NEP2035_B2	P161				380	1790		2 von 3	0105000020E610000001000000010200000034000000364E548039F42140273F98CA91074940364E548039F42140273F98CA91074940C6A52A6D71F1214089128832AF0749405B3DCC03FDEE214023C32ADEC8074940BD14C37A48ED214034F5BA4560074940FB3DB14E95EB2140B8BA5285F5064940230736F80CEA2140DDAE (...)
decommissioning_NEP2035_B2	P159				220	520			0105000020E610000001000000010200000034000000670E492D94D42040744DDC8541D14840670E492D94D42040744DDC8541D1484098851B9540D32040BB0CFFE906D14840D6C0A09630D4204081BCB266BFD048403DD3F0D2F2D420402DB1D76086D0484018EDF1423AD42040E6D76A6A34D04840E7A6727F9AD32040EC00 (...)
decommissioning_NEP2035_B2	P206				220	520			0105000020E61000000100000001020000000B00000046EF7DADDC0622403B22336234EC47407D128E0F690622403561FBC918EC474038E4FAD236052240F93E0BF8EBEB4740F38986D6D4032240223B6F63B3EB4740D3399A7EE4012240F06A5E7AA0EB47407668A219D5FF21406BA22A018CEB4740AFBE709D35FE2140EBCC (...)
decommissioning_NEP2035_B2	P206				220	520			0105000020E6100000010000000102000000CD00000067E613C31FF721402F94A70760EB474067E613C31FF721402F94A70760EB47408490E2D2E7F52140293229F4B0EB4740A3A135F570F4214097C3938213EC4740BAFF232E5BF221403152DE7D44EC4740FD3ED29629F02140C38D4AA077EC47402EF53D343DEE21402F76 (...)
decommissioning_NEP2035_B2	P218				220	520			0105000020E6100000010000000102000000040000009E222CCF282229406B5496D7008A49409E222CCF282229406B5496D7008A494099DA520779212940256717C2208A494099DA520779212940256717C2208A4940
decommissioning_NEP2035_B2	P218				220	520			0105000020E61000000100000001020000000500000084520F2CA2092940C12154A9D993494084520F2CA2092940C12154A9D9934940159E865E35092940F0DFBC38F193494050920953EF082940FAE06BBE0094494033473C6954092940DF1664F41A944940
decommissioning_NEP2035_B2	P218				220	520			0105000020E6100000010000000102000000070000007A45A6327B9F29404DD3B194766D49407A45A6327B9F29404DD3B194766D49400AD40737BE9F294061DB4713946D494017269D92BD9F2940039A081B9E6D4940F34FBA3EBD9F29408FFA905CA36D494082806BDDBC9F29407472D06FA96D4940749AEA52A6A029400310 (...)
decommissioning_NEP2035_B2	P218				220	520			0105000020E61000000100000001020000002300000084520F2CA2092940C12154A9D993494084520F2CA2092940C12154A9D99349400DF8A177CF0A294001FBE8D4959349407234EC9C0B0C29403E3D5BAC4D934940616413AAE50C2940DAC1D20A1D93494057C334C2910E294049B3C3A920934940DAD59A9C901029404D64 (...)
decommissioning_NEP2035_B2	P218				220	520			0105000020E6100000010000000102000000850000007A45A6327B9F29404DD3B194766D49407A45A6327B9F29404DD3B194766D49408465112FF49D2940B0343A31356D49401BDE077B6E9C294072FA1F05F46C494087AB0320EE9A2940574E31BDB36C4940CA833EA253992940AA5038166F6C4940F0D23C36B897294080A7 (...)
decommissioning_NEP2035_B2	P218				220	520			0105000020E6100000010000000102000000050000009F63F668601A284007E28629DB6449409F63F668601A284007E28629DB6449406D1A80B2CE1928401E13CE1374644940BFFCA94C8C1828409DF6949C136449402657E5F407172840D232BA3800644940
decommissioning_NEP2035_B2	P218				220	520			0105000020E6100000010000000102000000AB0000009F63F668601A284007E28629DB6449409F63F668601A284007E28629DB6449406D825E6EE61A2840EE974F560C65494005E51137021C2840D26751E9716549402C0BCB44B61C284065085B47B06549405F1BE038DF1E2840A8041FDECE654940755DF8C1F92028402F9A (...)
decommissioning_NEP2035_B2	P180				380	3580			0105000020E610000001000000010200000005000000CBFF3FA9517F2A40A35C1ABFF0434A40CBFF3FA9517F2A40A35C1ABFF0434A404281D2AB5C7F2A401B4CC3F011444A407D2EAE4C537F2A40054AAF720D444A4050A702A7807F2A40CF26C3400C444A40
decommissioning_NEP2035_B2	P180				380	1850			0105000020E61000000100000001020000000A0000003EB12ACB670C2B40D4D67E6A90444A402701C5234C0C2B4033ED516E91444A4031009EFEFD0B2B40FEB73764A8444A406229DC3C1F0B2B40D41BA4969C444A40B76A323E27002B40C18CCE9E70444A4087D91544EEFB2A4062DD787764444A40513C1D7EEDF32A4078E4 (...)
decommissioning_NEP2035_B2	P206				220	520			0105000020E61000000100000001020000002100000035B8AD2D3CF72140F73C242136EB474035B8AD2D3CF72140F73C242136EB4740DCB3F85E8DF521406444FD8925EB4740FAC21A1D46F3214046A9CEB40EEB4740CF4653E2DFF02140F370A719F7EA47405F807D74EAEE2140CD4E50D4E3EA4740CB7D175BADEC21409D2E (...)
decommissioning_NEP2035_B2	P216				220	520			0105000020E610000001000000010200000006000000069D11A840112C40C725AAD601C14A4084C1903067112C40EC4BDB64F9C04A4013AA8A5F67112C40D7917E56F4C04A403033C74D68112C40ED623F30ECC04A40128AADA069112C40E29A96B3D2C04A40128AADA069112C40E29A96B3D2C04A40
decommissioning_NEP2035_B2	P40				380	1790			0105000020E610000001000000010200000004000000BBFF7EE7CD032D403BEBAE473CB54940BBFF7EE7CD032D403BEBAE473CB5494099EDAFC33D032D40491DD3C908B54940FF6B7DE426042D40EE046F76F4B44940
decommissioning_NEP2035_B2	P40				380	1790			0105000020E6100000010000000102000000070000008F5F2377A5F12C4059D31456E3C6494079FD930909F22C40809763C3E4C649402784B30012F22C40A1BDFA78E8C649409990C5EC1BF22C409FF3098FECC64940276BD44334F22C40BE2FD39BF6C64940151450F234F22C40A86219D12CC74940151450F234F22C40A862 (...)
decommissioning_NEP2035_B2	P161				380	1790			0105000020E610000001000000010200000004000000DD7C23BA67F521409A47FE60E0074940DD7C23BA67F521409A47FE60E0074940364E548039F42140273F98CA91074940364E548039F42140273F98CA91074940
decommissioning_NEP2035_B2	P159				220	520			0105000020E61000000100000001020000000800000040F032CFB7D620404B549F401ED148401D3EE94482D52040C792286A1FD14840AD0CF49A68D52040719CCA5823D1484078352F3D50D52040A5FF401427D14840261DE56036D520406146C2082BD14840E2067C7E18D5204000FECE9B2FD14840670E492D94D42040744D (...)
decommissioning_NEP2035_B2	P206				220	520			0105000020E610000001000000010200000004000000471273FF47F82140920A630B41EB4740471273FF47F82140920A630B41EB474035B8AD2D3CF72140F73C242136EB474035B8AD2D3CF72140F73C242136EB4740
decommissioning_NEP2035_B2	P218				220	520			0105000020E61000000100000001020000000400000099DA520779212940256717C2208A494099DA520779212940256717C2208A49404197152FBB20294096DFB3BFFD8949404197152FBB20294096DFB3BFFD894940
decommissioning_NEP2035_B2	P218				220	520			0105000020E610000001000000010200000007000000749AEA52A6A029400310E345CF6D49409D03BAE5D99F294098BE7C57A96D494091419369D99F29407185C146A36D4940267733FED89F29400FA4E6069E6D494044D8953BD89F29406DE525FF936D49407A45A6327B9F29404DD3B194766D49407A45A6327B9F29404DD3 (...)
decommissioning_NEP2035_B2	P218				220	520			0105000020E6100000010000000102000000040000009E222CCF282229406B5496D7008A49409E222CCF282229406B5496D7008A49404197152FBB20294096DFB3BFFD8949404197152FBB20294096DFB3BFFD894940
decommissioning_NEP2035_B2	P180				380	925			0105000020E61000000100000001020000001800000050A702A7807F2A40CF26C3400C444A40446BEAE1707F2A40E4D06C6814444A407F648401957F2A408DDA58E432444A402F3311DB827E2A40ABFFBD254A444A405CA2693F087F2A40BDFCF3D9A6444A409568C9E3697D2A4093FA57FBE0444A40798FD89365792A404616 (...)
decommissioning_NEP2035_B2	P180				380	1790			0105000020E61000000100000001020000000500000050A702A7807F2A40CF26C3400C444A40968334BE8A7F2A40A12E52280B444A40FC15D79D937F2A405109997510444A40CBFF3FA9517F2A40A35C1ABFF0434A40CBFF3FA9517F2A40A35C1ABFF0434A40
decommissioning_NEP2035_B2	P180				380	1850			0105000020E610000001000000010200000003000000BA6E374D8BA12A40EB264CE0D0424A40A2DE420D95A12A40CDB22781CD424A408A2BE2364F9E2A40DB7005E2E9424A40
decommissioning_NEP2035_B2	P180				380	1850			0105000020E610000001000000010200000003000000E3B613292FC22A40B1E8C0DCB5404A402AD31EE516BD2A407164D46B69404A40E138A139C0BC2A40EFDBCB2367404A40
decommissioning_NEP2035_B2	P180				380	1850			0105000020E61000000100000001020000000F000000E7857489E2CF2A409A34675C7D414A4004E5B67D8FCA2A40DD346C4A68414A409D18ED4CFCC82A40939B977961414A4060402FDCB9C82A40C03225485B414A40E9A1B60DA3C82A40F8E7FDDA55414A4050296508B6C82A4042FC0D2439414A4024B31FCE68C82A40CCE5 (...)
decommissioning_NEP2035_B2	P180				380	1850			0105000020E610000001000000010200000003000000BA6E374D8BA12A40EB264CE0D0424A40A2DE420D95A12A40CDB22781CD424A40740B2781B4A72A40D1CD47A545424A40
decommissioning_NEP2035_B2	P180				380	1850			0105000020E610000001000000010200000003000000740B2781B4A72A40D1CD47A545424A406DDE82B6E6BC2A40B0B14B546F404A40E138A139C0BC2A40EFDBCB2367404A40
decommissioning_NEP2035_B2	P180				380	1850			0105000020E61000000100000001020000000C00000077D58BA0B1E92A40269F551FBF424A40EE9BFBABC7E92A40D41632B2BF424A40434AA24DC4E92A4040A54A94BD424A4099D06E3EBFE92A404269030BBB424A40E2E7BF07AFE92A404BB4E4F1B4424A4008043A9336E92A4018A8D60CBA424A40EB84E16DEFE82A40F547 (...)
decommissioning_NEP2035_B2	P180				380	1850			0105000020E610000001000000010200000009000000303BBA6AEEDF2A40A32C1DF444424A402BBA3F2839DD2A406F2CCD5257424A40BD491D2E83DB2A400DDB60F250424A40B63176C24BD82A40991249F432424A403E29931ADAD42A407BEC1D24FA414A403763E2A0CED22A40D012BFBDC6414A4054CFDD0951D12A406288 (...)
decommissioning_NEP2035_B2	P180				380	3580			0105000020E610000001000000010200000005000000CBFF3FA9517F2A40A35C1ABFF0434A40738CBF48C3802A4059D81D9C99434A4092538550EF832A407817DE9B95434A401D1E673FF7862A40ACA3F496BC434A401EC0292044872A40D32493B9BD434A40
decommissioning_NEP2035_B2	P180				380	3580			0105000020E6100000010000000102000000050000001EC0292044872A40D32493B9BD434A40190E3AD7E6892A40D6592DB0C7434A40A15FA5CC178D2A40EBABAB02B5434A40B6262724E38E2A40C07EE3C688434A4071A076AEDE8F2A407E8E8F1667434A40
decommissioning_NEP2035_B2	P180				380	1850			0105000020E6100000010000000102000000020000008A2BE2364F9E2A40DB7005E2E9424A40EBE940183B952A4091D0669A38434A40
decommissioning_NEP2035_B2	P180				380	1850			0105000020E610000001000000010200000002000000EBE940183B952A4091D0669A38434A4071A076AEDE8F2A407E8E8F1667434A40
decommissioning_NEP2035_B2	P204				220	520			0105000020E61000000200000001020000000A0000006112D32A9F822040B1FECF61BED04740420702092F822040B06D9BF39DD0474069F8BB1C1B822040D95E0B7A6FD04740094E2267068220404BAE073829D04740EEE7B92AF5812040BEE1992BDECF47403F4FA84CD68120408F25620097CF4740CA0DD0C7C68120408EA1 (...)
decommissioning_NEP2035_B2	P203				220	520			0105000020E6100000050000000102000000050000004BF9FF2735D21E40ACCEC53AB0D649409B3A34D18CD21E40CCB09B638AD649400E96FB2EB6D21E409B93179980D64940EB0BD759E3D21E4040DD408177D649407808237351D51E40826B74D48DD6494001020000002900000004A1061DBEAE1E40F85A2B35D6E4494026 (...)
decommissioning_NEP2035_B2	P204				220	520			0105000020E610000001000000010200000002000000CC34F5A862612040F35A1E0B14624740B0AD9FFEB37E2040C7212C746FCE4740
decommissioning_NEP	EnLAG14	14			220	520			0105000020E610000001000000010200000009000000082E45A8084E1A405AB9BCDEA2B64940082E45A8084E1A405AB9BCDEA2B649404B1C1E673F4F1A400BC160EDDEB64940A4DEF87F7A501A403FCFFAEF1CB74940E2E1E24D23521A40B82407EC6AB749405FD72FD80D531A4012D66B1F97B74940AF0CAA0D4E541A409B92 (...)
decommissioning_NEP	BBPlG12	12			380	1790			0105000020E610000001000000010200000005000000DB31B57C077E2340187642035B7549403723DE95B87D2340D01BDDF75E754940C9E9EBF99A7D23409459187D6075494038B41204D97C2340E8E8A7EE8075494038B41204D97C2340E8E8A7EE80754940
decommissioning_NEP	BBPlG9	9			220	520			0105000020E6100000010000000102000000080000003886B57EB5AA1D40C4FE8BAF80BA49401FF7ADD689AB1D405C35745886BA49406F51C13CBFAB1D40F621140088BA49400232CFA513AC1D40A8EE25E88ABA49403FC2D5A656AC1D40A77224E18CBA4940F45FD67A75AC1D40B2BE81C98DBA49406E6C1BEB87AD1D407B8B (...)
decommissioning_NEP	BBPlG9	9			220	520			0105000020E6100000010000000102000000040000006E6C1BEB87AD1D407B8BE2B08FBA49406E6C1BEB87AD1D407B8BE2B08FBA49407F38A34165AF1D403395D97B4CBA49407F38A34165AF1D403395D97B4CBA4940
decommissioning_NEP	BBPlG9	9			220	520			0105000020E61000000100000001020000000400000054C14DEBDBB61D40423D224B8BBA494054C14DEBDBB61D40423D224B8BBA4940D2AA967494B31D403C51121269BA4940D2AA967494B31D403C51121269BA4940
decommissioning_NEP	BBPlG9	9			220	520			0105000020E610000001000000010200000004000000D2AA967494B31D403C51121269BA4940D2AA967494B31D403C51121269BA49407F38A34165AF1D403395D97B4CBA49407F38A34165AF1D403395D97B4CBA4940
decommissioning_NEP	BBPlG9	9			220	520			0105000020E61000000100000001020000001E00000054C14DEBDBB61D40423D224B8BBA494054C14DEBDBB61D40423D224B8BBA49400F588341E3BB1D4081A8458EBEBA494027A94C3107C11D40785B3343F4BA4940F312526D26C51D40B295E1896ABB494046C88A2B78CB1D40503750E09DBB49409BF342F0AED11D40FA38 (...)
decommissioning_NEP	EnLAG14	14			220	520			0105000020E61000000100000001020000000B000000EAACBB1EF1181A4055F99E9108A94940EAACBB1EF1181A4055F99E9108A94940792FAD3C371B1A4082881E42A6A84940A48A879C631D1A40FBAEAD4445A84940D8C45D18441F1A4077137CD3F4A74940388D486F13211A4083667C04A3A7494072885D8022231A40E15A (...)
decommissioning_NEP	EnLAG14	14			220	520			0105000020E610000001000000010200000004000000A8469EDACF281A4024731BC352A64940A8469EDACF281A4024731BC352A6494012D033AC98281A408833BF9A03A6494012D033AC98281A408833BF9A03A64940
decommissioning_NEP	EnLAG14	14			220	520			0105000020E610000001000000010200000025000000082E45A8084E1A405AB9BCDEA2B64940082E45A8084E1A405AB9BCDEA2B64940017CA64D8B481A40F9A23D5E48B649408DBB9C6DC9451A408E5E0D501AB64940D8947549E6421A40C417DCC5EAB549404EF96B0D00401A4024980FADBAB5494002B38C1E093D1A401363 (...)
decommissioning_NEP	EnLAG14	14			220	520			0105000020E610000001000000010200000004000000EAACBB1EF1181A4055F99E9108A94940EAACBB1EF1181A4055F99E9108A9494019247D5A45171A40B8CD548847A9494019247D5A45171A40B8CD548847A94940
decommissioning_NEP	EnLAG14	14			220	520			0105000020E610000001000000010200000006000000AE4786C1A1741A409120A68E9FBC4940AE4786C1A1741A409120A68E9FBC4940ECDFF599B3761A4049895DDBDBBC4940FF5B6ED51A771A4013BE52F1DABC4940042AD2B30F781A40EDE6F39BD3BC494030DAE2C432781A4073BAC7B7E6BC4940
decommissioning_NEP	EnLAG14	14			220	520			0105000020E6100000010000000102000000170000003AE40BFF8E551A40B7A62F3A0FB849403AE40BFF8E551A40B7A62F3A0FB849406F4A79AD84561A40826962CB3CB849402AB1C6342E571A400DD06C0D5BB849405BD5928E72581A4053EDD3F198B84940BACB3450CF591A40B5D5F6C0D8B84940CA6BCABA245B1A40EE9A (...)
decommissioning_NEP	EnLAG18	18			220	520		3 von 4	0105000020E610000001000000010200000006000000ADEE47403B861F40B54016FDFC214A40ADEE47403B861F40B54016FDFC214A4017D3F13DC8871F40DA5C908884224A409663B2B8FF881F40CD6B36A0EF224A4033E54350358A1F40F6A7435D5A234A4033E54350358A1F40F6A7435D5A234A40
decommissioning_NEP	BBPlG12	12			380	1790			0105000020E6100000010000000102000000C10000001C3E8E8B0FC824400FF62686E48049401C3E8E8B0FC824400FF62686E4804940FDFB8C0B07CA2440B64DF1B8A8804940D83A27AC43CC24402CDE23F664804940F8359204E1CE2440AEE584BF158049408ED948C8F6D02440AAEBF593D67F4940EB3DF08C11D424408E92 (...)
decommissioning_NEP	BBPlG12	12			380	1790			0105000020E61000000100000001020000001A0000005707E52263C22340EF844D53BA7E49405707E52263C22340EF844D53BA7E4940C770D0B936BF2340DE6575615A7E49404BA9F00CBFBC234072FBE593157E494032D582CDEFBA2340DF2F0B92E37D4940FBD577D90AB92340E82E2EFAAF7D494050BC1468C1B52340E754 (...)
decommissioning_NEP	BBPlG12	12			380	1790		3 von 4	0105000020E61000000100000001020000001E000000F0A65B7688F72340DDA799A4E87D4940F0A65B7688F72340DDA799A4E87D4940C28A53AD85F52340BD93AA48E07D494019F2BEE089F32340C289E8D7D67D49406C9BE27151F1234020042ED9C27D494070A24C593CEF2340D61F6118B07D494043B74DA72BEE234006A0 (...)
decommissioning_NEP	BBPlG12	12			380	1790			0105000020E61000000100000001020000002100000075305173A82D2440BC59283EE37F494075305173A82D2440BC59283EE37F4940C821872DE22C2440D7581D948B7F4940B7099C114A2C24406AE85553487F49403D3FD69D382A2440A89D503EF37E4940CB5C2A807328244074B44F6CAA7E494046B75ED3832624404F35 (...)
decommissioning_NEP	BBPlG12	12			380	1790			0105000020E610000001000000010200000007000000829A1029BC9223404A3E1B5EB5794940829A1029BC9223404A3E1B5EB579494003F1153834902340929CA7959D794940302DEA93DC8D234062D80693877949405AD3612AA28B23404FCBB4A2727949408E61A989998823403A059E20567949408E61A989998823403A05 (...)
decommissioning_NEP	BBPlG12	12			380	1790			0105000020E61000000100000001020000000E0000008E61A989998823403A059E20567949408E61A989998823403A059E2056794940641CC81FB18623404D8B55DEE97849409A34FC5D8E8523406235F169A9784940C5138B29A284234089F2052D247849409C487A62E78323403C08F0CCBA77494066CA3D13508323400E21 (...)
decommissioning_NEP	BBPlG12	12			380	1790			0105000020E6100000010000000102000000170000009846DD184C5124404406A85FD88149409846DD184C5124404406A85FD8814940CA7CF612195024407A9274CDE4814940AB460AC09A4E24404805A96FF48149400BFB2C85F64C2440AA317C9F05824940ED1AE3795F4B2440DDC545FF158249409A42E7357649244080A7 (...)
decommissioning_NEP	BBPlG12	12			380	1790			0105000020E61000000100000001020000000E000000D80638CEB767244026B1FF95F0804940D80638CEB767244026B1FF95F08049405E4A5D328E652440475854C4E980494084B64192FE632440B387516BF5804940884A2366F6612440DBBB500A04814940A230838CDB5F24402CF933171381494092F76008EF5D2440E4D3 (...)
decommissioning_NEP	BBPlG12	12			380	1790			0105000020E61000000100000001020000002D0000009F0D542179C62440FCB6161C148149409F0D542179C62440FCB6161C1481494057CCADB59CC4244009CE740A4D814940FC7A19202CC22440544F30AD97814940551454F943C024400C34E900D2814940BF66B96C74BE244043D02C640982494026E9F582AABC24409235 (...)
decommissioning_NEP	EnLAG11	11			220	520			0105000020E610000001000000010200000005000000D68ADB0D47E42940919F8D5C37484A40D68ADB0D47E42940919F8D5C37484A4045042D6EEDE2294065AFD2382F484A409956F95404E22940FADE3A5A30484A40FC3670821FE22940FF90185DF3474A40
decommissioning_NEP	EnLAG11	11			220	520			0105000020E610000001000000010200000052000000D68ADB0D47E42940919F8D5C37484A40D68ADB0D47E42940919F8D5C37484A4088365BD482E6294059F4F34B69484A40959AE21698E62940E2FE6D60BC484A40150E7338A9E629406C1ED14E17494A40B9043B59C5E62940E6B6D8486D494A40B30E4757E9E629400E5A (...)
decommissioning_NEP	BBPlG21	21			220	520			0105000020E610000001000000010200000009000000BF61478897A020407CA1DBA6D3804840BF61478897A020407CA1DBA6D3804840AB3BBB2132A1204002C4B876FD804840689CE16135A1204038B81913078148402C22D45636A120400DD1D7E209814840EEF77AAD3AA1204042E7DABC16814840F8C19E1B3FA120404DDA (...)
decommissioning_NEP	BBPlG21	21			220	520			0105000020E610000001000000010200000043000000BE512B4CDF7F20404CC054D8B16C4840BE512B4CDF7F20404CC054D8B16C48401D1549055F7E20406967E2676D6C4840B33E8ADFB97C20401D098F91476C48408F22C6C6177C2040F0DD8BD4206C48400FA4E6069E7A20409665E31CD06B4840D3ECCBE37A792040EB3A (...)
decommissioning_NEP	BBPlG21	21			220	520			0105000020E610000001000000010200000045000000BF61478897A020407CA1DBA6D3804840BF61478897A020407CA1DBA6D3804840F1B9B8324DA12040A69AFE918E804840D5A535BC0FA2204068CD340642804840BEA19520C8A22040BC65E2B1FA7F48406724E76965A3204053729879BC7F48408C8E3FAC92A32040E6B6 (...)
decommissioning_NEP	BBPlG21	21			220	520			0105000020E61000000100000001020000000900000018ECE2C2BE3D204057E7F385495A484058B5FF5C8F3D204018EDF1423A5A48404C0D7E2C8E3C204062CE7D83405A4840B4999E0B7E3A2040E4D7B4F74E5A4840EFD176A79638204055C4E9245B5A48402280E552A636204012007734695A48400230F9FAB5342040DC31 (...)
decommissioning_NEP	BBPlG21	21			220	520			0105000020E610000001000000010200000004000000A211B33C96A41F402EDD78372A4048406DF019E489A31F400C2252D32E404840380E61A17BA31F40096DDEDD6F404840380E61A17BA31F40096DDEDD6F404840
decommissioning_NEP	BBPlG21	21			220	520			0105000020E610000001000000010200000005000000BAD1FE6A597F204099FEDC19546C48407D934B885E7F2040541AD6F95C6C484022F2A7D7777F204081CE4994626C4840805D972BCD7F204036A094FF7F6C4840805D972BCD7F204036A094FF7F6C4840
decommissioning_NEP	BBPlG21	21			220	520			0105000020E610000001000000010200000008000000ED4749216EA020402DA9255628814840F0045669E6A020401F12BEF737814840B70BCD751AA120409B2FE53224814840AE41A90716A12040FB7C94111781484027E60FBC10A12040860DAA68078148406B85E97B0DA12040BA5972CBFD804840BF61478897A020407CA1 (...)
decommissioning_NEP	BBPlG21	21			220	520			0105000020E6100000010000000102000000360000007B698A00A7172140BC0276DABFB748407B698A00A7172140BC0276DABFB74840FCA71B28F0162140F712190C64B74840B3B96A9E231621400F95905907B748405487269A51152140FEE54988A8B6484018737C597F142140A0B998B047B648403817DA9486152140E67D (...)
decommissioning_NEP	EnLAG11	11			220	520			0105000020E61000000100000001020000001100000015AA40D24C6C2A401BCE46F828574A4015AA40D24C6C2A401BCE46F828574A40E08A1FBEA76D2A400D99E1F54F574A40DE150B8D716F2A4093B0CAE083574A401092AA926D712A40B8239C16BC574A40BB87DFA870732A40B10518F1F8574A400FD76A0F7B752A4086A1 (...)
decommissioning_NEP	EnLAG11	11			220	520			0105000020E610000001000000010200000008000000076BF706BAF52A401C1252126D504A40076BF706BAF52A401C1252126D504A40E113460E6CF82A40925ACDDF29504A40F06888CF42FB2A40725303CDE74F4A40651D8EAED2FD2A40F00687CDB64F4A405A6034D021012B40AF89BB30884F4A40B32781CD39042B40549F (...)
decommissioning_NEP	EnLAG11	11			220	520			0105000020E61000000100000001020000003E000000B32781CD39042B40549F9A81804F4A40B32781CD39042B40549F9A81804F4A40A64BFF9254062B40CBF78C44684F4A4026A13E13AB082B40F9382E3E604F4A40FEE4DEB2F90A2B40D3753CC1594F4A40286C9AD2550D2B40604F8589504F4A405C5B785E2A0E2B40F68A (...)
decommissioning_NEP	EnLAG11	11			220	520			0105000020E6100000010000000102000000360000008D2AC3B81B942A4061F3BBFAC2594A408D2AC3B81B942A4061F3BBFAC2594A404662821ABE952A40938E72309B594A400CDB0539DE972A407649E6A26B594A406839758AFA992A40F05F0FDC37594A40C4B1D3B4309C2A40220CF26904594A4031D461855B9E2A406910 (...)
decommissioning_NEP	EnLAG11	11			220	520			0105000020E610000001000000010200000008000000DF14FB7035872A4039883144A9594A40DF14FB7035872A4039883144A9594A4020FF16AE58892A40100FBCB5A7594A40783DE2A1398C2A407C9DD497A5594A402A3E3E213B8F2A4069AD68739C594A4006114EB0A4912A40F00BF9B193594A408D2AC3B81B942A4061F3 (...)
decommissioning_NEP	EnLAG1	1			220	1040			0105000020E61000000100000001020000000400000054D1B3B4AEF82340A26C25CF50E24A4054D1B3B4AEF82340A26C25CF50E24A40044AF9FF27F9234059D878550CE24A40F7CBC97921FA2340B9ED066315E24A40
decommissioning_NEP	EnLAG1	1			220	1040			0105000020E6100000010000000102000000AA0000007E025765387423408D1F37484D254B409639A7A32D74234068F5C42929254B4002E77BFC94752340C5CDA96400254B405FD9603CDE772340526C6006BE244B404F1CE5057D7A2340BA6702EA72244B40363C6299237C2340DE9B3AEA43244B4045B86EEFBF7E23408379 (...)
decommissioning_NEP	EnLAG1	1			220	1040			0105000020E610000001000000010200000004000000F7CBC97921FA2340B9ED066315E24A40B1C22D1F49F92340D5D97F530EE24A4054D1B3B4AEF82340A26C25CF50E24A4054D1B3B4AEF82340A26C25CF50E24A40
decommissioning_NEP	EnLAG1	1			220	520			0105000020E610000001000000010200000008000000F7CBC97921FA2340B9ED066315E24A40307EBF3D74FA2340C761D5C512E24A408399000D80FA23401DFC0E8F0EE24A406825ADF886FA23408900F1040CE24A400B4F43AF9AFA2340D49CBCC804E24A4071299DFEA2FA234041BB438A01E24A40F35597F848FB2340E595 (...)
decommissioning_NEP	EnLAG1	1			220	520			0105000020E61000000100000001020000000800000037CC2B3295F52340B461A81EC4DF4A4037CC2B3295F52340B461A81EC4DF4A4037EB426271F623408C72C4B535E04A400C1A9F6E45F723401263E30BA4E04A40AAB3FFA61CF82340BB3D528E13E14A40D0AD2182BBF92340C4BE53B769E14A40F35597F848FB2340E595 (...)
decommissioning_NEP	EnLAG1	1			220	520			0105000020E61000000100000001020000002C0000006F7143424A922340C1E5B16664DA4A406F7143424A922340C1E5B16664DA4A40AF9C18ED4C942340D03A996EC8DA4A4073497ABDA09623409DDD5A26C3DA4A40438E52AE95992340162D8A6885DA4A40647EC9213D9C234050D65EFA4DDA4A40A8F45D5B899E2340564D (...)
decommissioning_NEP	EnLAG1	1			220	520			0105000020E610000001000000010200000006000000C13E952E588D2340F35597F848D94A40C13E952E588D2340F35597F848D94A40702AAD1ADF8E23406E3656629ED94A4045C1E7E2CA9023400B7778190FDA4A406F7143424A922340C1E5B16664DA4A406F7143424A922340C1E5B16664DA4A40
decommissioning_NEP	EnLAG1	1			220	520			0105000020E6100000010000000102000000050000006E8F392A92F2234055D68052FEDE4A406E8F392A92F2234055D68052FEDE4A40715CC64D0DF42340ED003E2E60DF4A4037CC2B3295F52340B461A81EC4DF4A4037CC2B3295F52340B461A81EC4DF4A40
decommissioning_NEP	EnLAG1	1			220	520			0105000020E610000001000000010200000021000000152411757A892340DB1B7C6132D94A40152411757A892340DB1B7C6132D94A40F84086E9D6862340B9EC6BB823D94A40F19183C8D8832340A32996B613D94A40F4B6E3970B8223403DCFE9C3C4D84A401A8057152B8023403E80A03770D84A40D82AC1E2707E23405A32 (...)
decommissioning_NEP	EnLAG14	14			220	520			0105000020E61000000100000001020000000600000031293E3E217B1A404E2EC6C03AA1494031293E3E217B1A404E2EC6C03AA14940FC92E8C0CD7D1A409D983FF042A14940D4AFBECB56801A40A888789043A149405C9EBDE94C801A40AEBEBA2A50A149401CC5CB54D9801A4042A17AB55BA14940
decommissioning_NEP	BBPlG11	11			220	520			0105000020E61000000100000001020000000700000012EEDF06C6EB2B406713BB1171A04A4012EEDF06C6EB2B406713BB1171A04A40E48B513294EA2B40D7C79E9850A04A402B093F2773EA2B40FCD703F74DA04A40FBDCBF6845EA2B40572F75464AA04A4072BFE8972DEA2B405378753348A04A405D4885A3FCE92B406760 (...)
decommissioning_NEP	BBPlG11	11			220	520			0105000020E61000000100000001020000006000000012EEDF06C6EB2B406713BB1171A04A4012EEDF06C6EB2B406713BB1171A04A40C9AEB48CD4EB2B404F779E78CEA04A409EF8C500E4EB2B402843FA9232A14A408DB62A89ECEB2B403B57941282A14A408816D9CEF7EB2B40CDECF318E5A14A40B73066A60FEC2B404FB3 (...)
decommissioning_NEP	EnLAG3	3			220	520			0105000020E610000001000000010200000006000000D424C2D0346A2B408E09319754454A40D424C2D0346A2B408E09319754454A404CA88537106B2B40226F5E413F454A405A0520A45D6B2B40493547B137454A40E1021AB6776B2B40B0D815E934454A407771C1D4596B2B40B98A9B0218454A40
decommissioning_NEP	EnLAG3	3			220	520			0105000020E61000000100000001020000007A000000D424C2D0346A2B408E09319754454A40D424C2D0346A2B408E09319754454A40499748B3C3692B40A11DCB16A4454A4007F357C85C692B40B7D9B342EC454A400184B46BE7682B401E68AACC39464A4048286CF58B682B40D875B9D27C464A40AC8207BC82672B40729A (...)
decommissioning_NEP	EnLAG3	3			220	520			0105000020E61000000100000001020000007D00000068EA758BC0882B4026547078416D4A4068EA758BC0882B4026547078416D4A40BED2437E478A2B40948B31B08E6D4A4014BB1171CE8B2B4095206D2DDD6D4A4046685FD4498D2B40B151D66F266E4A404D987A27B08E2B40DAA6C2E96E6E4A40D7C3978922902B408564 (...)
decommissioning_NEP	EnLAG16	16			220	520			0105000020E6100000010000000102000000040000008541064D7CBA2040BE8083E2ABF64940AEABB827FEBA20401F189BB1C3F64940B2A3CC6152BB204093A6E617CAF64940B2A3CC6152BB204093A6E617CAF64940
decommissioning_NEP	EnLAG6	6			220	520			0105000020E61000000100000001020000009A00000041B8020AF594234049BC3C9D2B004A4041B8020AF594234049BC3C9D2B004A40CADFBDA3C6942340DFA63FFB91004A40A053909F8D942340E57FF277EF004A4012A3E716BA922340C6FD47A643014A4087C77E164B912340A741D13C80014A409A982EC4EA8F23407D3F (...)
decommissioning_NEP	BBPlG39	39			220	520			0105000020E610000001000000010200000007000000E6E37F97BE4427400D40FE2D5C224A40E6E37F97BE4427400D40FE2D5C224A409E68B2DA574527405342B0AA5E224A4062C7DA3A934527400A2E56D460224A40FD304278B44527402813B70A62224A40EB515D6512462740B51D537765224A400695148E1F472740DC45 (...)
decommissioning_NEP	BBPlG39	39			220	520			0105000020E610000001000000010200000004000000963A6D324FC327405CBA38E0A98A4A40963A6D324FC327405CBA38E0A98A4A40E59F747D7AC327409EB0694A578A4A40E59F747D7AC327409EB0694A578A4A40
decommissioning_NEP	BBPlG39	39			220	520			0105000020E6100000010000000102000000040000007657D17A53B42740AFEBBC32148C4A407657D17A53B42740AFEBBC32148C4A40C59272F739B627402B6629FE948B4A40C59272F739B627402B6629FE948B4A40
decommissioning_NEP	BBPlG39	39			220	520			0105000020E610000001000000010200000004000000795FF0C4075D2840126A865451E84A40795FF0C4075D2840126A865451E84A405B3FA2AE5A5E284038A04A7265E84A402319C27ABC5F2840572718526BE84A40
decommissioning_NEP	BBPlG39	39			220	520			0105000020E61000000100000001020000001A0100007657D17A53B42740AFEBBC32148C4A407657D17A53B42740AFEBBC32148C4A409114EC1A88B42740D484ED27638C4A400443B170EDB32740927D9065C18C4A40A0573CF548B3274013109370218D4A40433EE8D9ACB22740C68EC6A17E8D4A4096F661180BB22740FAB7 (...)
decommissioning_NEP	BBPlG39	39			220	520			0105000020E61000000100000001020000005D010000E6E37F97BE4427400D40FE2D5C224A40E6E37F97BE4427400D40FE2D5C224A4061A7583508432740237FD5366A224A40F259434E04422740FD44AF50B5224A4048E8C2A3E840274045F6419605234A401E75CF1500422740950ED6FF39234A4093E0B2AFE1422740E01E (...)
decommissioning_NEP	EnLAG6	6			220	520			0105000020E610000001000000010200000063000000FCCA83F414B523402DC9A60128D34940FCCA83F414B523402DC9A60128D34940D03EA07DF6B523404EB6813B50D34940DD9E7B6A50B723402A6BE56F8CD34940BE83447F0DB92340B4CFBE4DDAD34940DEA74F17CEBA2340BCC50D0929D44940C1F4AC5A88BC234030EE (...)
decommissioning_NEP	BBPlG8	8			110	260			0105000020E61000000100000001020000002500000034491737E0272240077FDE21ED414B4032900CDEFC2722405136E50AEF414B4066790DB04525224041F50F2219424B40CE6F986890222240333674B33F424B400E28E5FF9F202240D17D39B35D424B40075E2D77661E224019A7C6F07D424B40498E2A792B1D2240DA27 (...)
decommissioning_NEP	BBPlG8	8			110	260			0105000020E61000000100000001020000001600000017CA504549312240342D73AE813C4B4049C0E8F2E6302240B1DDE286843C4B40228A6E62ED3022409EC02ACD9C3C4B40E15927D30D3122406BE33E28DE3C4B40A7BB46263B312240B1CAE083323D4B40377AEBB24E33224096687F564F3D4B402ADDA7F45D33224067FD (...)
decommissioning_NEP	EnLAG6	6			220	520			0105000020E610000001000000010200000006000000DEDCA9CA08B523403AC14879F7D24940DEDCA9CA08B523403AC14879F7D2494024EDEB6580B4234050B2309F07D34940710D220846B42340C10BB66C08D34940F8A177CF26B4234038E0F3C308D349409022A8DDE9B32340454421DD16D34940
decommissioning_NEP	EnLAG6	6			220	520			0105000020E610000001000000010200000033000000DEDCA9CA08B523403AC14879F7D24940DEDCA9CA08B523403AC14879F7D24940A001F566D4B423405661D80693D24940FBA58F0AADB42340D30D5E0542D249403D693C6C7DB42340DD2E8F90DCD14940ADA92C0ABBB42340A4EF24D86ED1494076351E11F8B4234083C4 (...)
decommissioning_NEP	BBPlG14	14			380	1790			0105000020E6100000010000000102000000050000002279420AF917284002767F06E56549402279420AF917284002767F06E56549402B7E9DE5C3192840FC3FE2B2656549409F63F668601A284007E28629DB6449409F63F668601A284007E28629DB644940
decommissioning_NEP	BBPlG14	14			380	1790			0105000020E610000001000000010200000004000000749AEA52A6A029400310E345CF6D494018A7107E989F29406401B8FE026E4940909F32A3C49F2940B8D507ED306E4940909F32A3C49F2940B8D507ED306E4940
decommissioning_NEP	BBPlG6	6			220	520			0105000020E610000001000000010200000006000000C5E043860D1B20407F385F9CBCAA4A40D38A6F287C1A204057C334C291AA4A403546EBA86A1A204091E91A7794AA4A405266834C321A2040159568249DAA4A402B2BF290CE19204048AAEFFCA2AA4A402B2BF290CE19204048AAEFFCA2AA4A40
decommissioning_NEP	BBPlG6	6			220	520			0105000020E6100000010000000102000000040000003014B01D8C2820408ACF9D60FF6D4A403014B01D8C2820408ACF9D60FF6D4A40F8713447562A20406B76EE87E96D4A40946342FBCA292040A83068D5E76D4A40
decommissioning_NEP	BBPlG34	34			220	520			0105000020E61000000100000001020000000600000037B7C6C29EE51C40C3F6BF69CAAC4A40F8E461A1D6E41C40593E8166C6AC4A40AACF1FE406E51C40708E84C7C8AC4A4025A0788489E51C40F09C77ADCEAC4A4032E884D041E71C40E37B35F6DBAC4A4032E884D041E71C40E37B35F6DBAC4A40
decommissioning_NEP	BBPlG34	34			220	520			0105000020E610000001000000010200000006000000DECCE847C31920408A58C4B0C3AA4A40DECCE847C31920408A58C4B0C3AA4A40CECA51DBE11A2040FC52E4B5B7AA4A409F0B7E761B1B20401224A58FAFAA4A40957B26A02E1B2040BAB601E9ACAA4A40C5E043860D1B20407F385F9CBCAA4A40
decommissioning_NEP	BBPlG34	34			220	520			0105000020E61000000100000001020000009B00000032E884D041E71C40E37B35F6DBAC4A4032E884D041E71C40E37B35F6DBAC4A40CE4B0F54D7EB1C406B46ABFF18AD4A40305A3629BBEF1C40B7C71C1549AD4A40782CB64945F31C40A6040EB276AD4A40DA3F4F0306F91C40ED4B361E6CAD4A406D1FF296ABFF1C407B87 (...)
decommissioning_NEP	BBPlG14	14			380	1790			0105000020E6100000010000000102000000B6000000E53FEE6CD91728409FFA511E27664940E53FEE6CD91728409FFA511E276649403FC516276319284032D527147D6649402F83D668DE1A284037774F79CF664940DD065A26681C2840EEE588C624674940B714EBAFB21D2840E1F9A0C26C674940D447E00F3F1F2840E419 (...)
decommissioning_NEP	BBPlG14	14			380	1790			0105000020E610000001000000010200000004000000E53FEE6CD91728409FFA511E27664940E53FEE6CD91728409FFA511E276649402279420AF917284002767F06E56549402279420AF917284002767F06E5654940
decommissioning_NEP	BBPlG6	6			220	520			0105000020E6100000010000000102000000990000003014B01D8C2820408ACF9D60FF6D4A403014B01D8C2820408ACF9D60FF6D4A40952D9276A32720402ECA6C90496E4A40B952CF8250262040BC96900F7A6E4A4033FB3C4679262040871A8524B36E4A4008E8BE9CD9262040F35A09DD256F4A4018467A51BB27204055A6 (...)
decommissioning_NEP	BBPlG14	14			380	1790			0105000020E610000001000000010200000005000000FFBD2A26F24A2740D0D751D9764449408D22B59ABF4B2740E5709CCA58444940A14ACD1E684D2740F665C4605944494084369435454F27400BC50C439A44494084369435454F27400BC50C439A444940
decommissioning_NEP	BBPlG14	14			380	1790			0105000020E61000000100000001020000008C00000084369435454F27400BC50C439A44494084369435454F27400BC50C439A444940AED62E127F512740E24856348C444940109B23867853274043E2C391AC4449404B992F8A795527400A617F23CB444940528AB1A778572740B8F99001EA444940281FCC37EC582740543E (...)
decommissioning_NEP	EnLAG18	18			220	520			0105000020E610000001000000010200000014000000C639EAE8B8BA1F4025EEB1F4A1214A40C639EAE8B8BA1F4025EEB1F4A1214A40DDC47F70F4BF1F408F84C7C8A3214A4030719AF4ADC51F40ED86C844A5214A40E447A1D1C2CA1F404CFF9254A6214A4011C8258E3CD01F40DA3D7958A8214A4069E388B5F8D41F406E53 (...)
decommissioning_NEP	EnLAG18	18			220	520			0105000020E61000000100000001020000001500000075F0A721050A2040E191C20655204A4075F0A721050A2040E191C20655204A4046C4DED5BC0C2040DCD6BBE424204A4020F69DBA4D0F20402F2D3421F71F4A400E7DC1B865112040E6EE737CB41F4A409B9317998013204055601278711F4A4092393BBE62162040F584 (...)
decommissioning_NEP	EnLAG18	18			220	520			0105000020E610000001000000010200000006000000E40C6A64FC342040146058FE7C214A40E40C6A64FC342040146058FE7C214A40FFB27BF2B03420400796C8AAAD214A406A41391B3C352040AE5CB928C4214A40DD257156443520400F322482CC214A4059723845BD3520405F945851D3214A40
decommissioning_NEP	EnLAG18	18			220	520			0105000020E61000000100000001020000000E000000C639EAE8B8BA1F4025EEB1F4A1214A40C639EAE8B8BA1F4025EEB1F4A1214A40BA30D28BDAB51F4073CBFDC4B7214A40E57FF277EFB01F4053A92391C7214A4072F4424B68AC1F40BCFAC275D6214A400B9B012EC8A61F409C2ED516E8214A40A530EF71A6A11F40219E (...)
decommissioning_NEP	EnLAG18	18			220	520			0105000020E610000001000000010200000004000000CE0358E4D7871F40497DA367C4214A40CE0358E4D7871F40497DA367C4214A40ADEE47403B861F40B54016FDFC214A40ADEE47403B861F40B54016FDFC214A40
decommissioning_NEP	EnLAG6	6			220	520			0105000020E6100000010000000102000000690000006A3708EEFEC32340B20C7826FCC14940E852B70E69C32340BB25DEA6E4C14940BEE02E562FC2234014FA4FEDC2C14940D83F999020C22340429EB87768C14940936EF02A10C22340BA1A344F09C149409CDE6A42FFC1234023B42FEAA4C04940CE1EC3BEF8C12340CA3C (...)
decommissioning_NEP	BBPlG32	32			220	520			0105000020E610000001000000010200000004000000EDD8F4A96C012A40815A502D882148402D17E07140012A40B2A4DC7D8E214840C8A64BB505022A40B6053A49A9214840C8A64BB505022A40B6053A49A9214840
decommissioning_NEP	BBPlG32	32			220	520			0105000020E610000001000000010200000006000000C8A64BB505022A40B6053A49A9214840C8A64BB505022A40B6053A49A9214840F07A1FFDE5012A40E5DB16C0EF214840C419B27048012A400A1C64ED4A224840F96FB9556B002A405AB44AFAC5224840F96FB9556B002A405AB44AFAC5224840
decommissioning_NEP	BBPlG32	32			220	520			0105000020E61000000100000001020000000500000017D6B568B37E2940AFD461160A13484002D5E4CEF17E29403D612E4E21134840753BA011117F2940B70E0EF6261348407DF20B0ADE7F29405D3C17A1331348407DF20B0ADE7F29405D3C17A133134840
decommissioning_NEP	BBPlG21	21			220	1040			0105000020E61000000100000001020000000600000018CF45E80C011F4030116F9D7F0C484018CF45E80C011F4030116F9D7F0C4840F7C6B546A9011F40CFCDED14610C4840E1A018B4EB011F40CD00BCAA580C4840B13FE48810021F40C35E72ED550C48402950C741E8011F407F2F0906570C4840
decommissioning_NEP	BBPlG41	41			220	1040			0105000020E61000000100000001020000000600000007DC4EB6DCB02540C43F11305FB0484007DC4EB6DCB02540C43F11305FB048405A8121AB5BB12540C60C9E53DAB04840B55950734DB025407480608E1EB148405332EF2719AF254016F3BDD06DB148405332EF2719AF254016F3BDD06DB14840
decommissioning_NEP	BBPlG41	41			220	1040			0105000020E61000000100000001020000000400000041AF0B24ADAF25403422400079B048400FD6FF39CCAF25401CD8857A55B0484007DC4EB6DCB02540C43F11305FB0484007DC4EB6DCB02540C43F11305FB04840
decommissioning_NEP	BBPlG32	32			220	520			0105000020E61000000100000001020000000E000000EAEF00AA13FF29406EAAEE91CD254840EAEF00AA13FF29406EAAEE91CD2548405A7336D373012A404923B08394254840A4ECE35762042A4050A84CD64D254840E5E434FA87072A400B60CAC00125484071523D3EC6092A4046C71F56C9244840E0015427560C2A4024EA (...)
decommissioning_NEP	BBPlG32	32			220	520			0105000020E6100000010000000102000000550000007DF20B0ADE7F29405D3C17A1331348407DF20B0ADE7F29405D3C17A133134840E93A43273A812940F7AD7BD058134840D5415E0F26812940A8E67283A11348400D457012397F294050D88F5E1E144840FC97FFEB377E294088DFA8705F14484002E264D12A7D2940A193 (...)
decommissioning_NEP	BBPlG32	32			220	520			0105000020E61000000100000001020000007400000030AC43C5F4342A40D8CA9DE3575548401961E52BDC352A40833E479A2E554840D008DBF40C362A408A20CEC309554840C5628A28DC352A40B41E6393A15448407D17A53AD3362A402682829C41544840D7112CB3AD372A4041F10813EB5348403F912749D7382A40EEA2 (...)
decommissioning_NEP	BBPlG32	32			220	520			0105000020E610000001000000010200000004000000A824462AE71A2A406B7418DD8B224840A824462AE71A2A406B7418DD8B224840FA163147EA1C2A4092C547D5C0224840FA163147EA1C2A4092C547D5C0224840
decommissioning_NEP	BBPlG32	32			220	520			0105000020E61000000100000001020000001D00000054FB1983F3BA2940EEEE01BA2F2A484054FB1983F3BA2940EEEE01BA2F2A4840B6CE09EB10BD2940286D05A8042A4840DF7EAFD7AABF2940D163EF20D1294840D0D556EC2FC32940DC43673E8C294840C9A7114427C52940204A0F9E642948402FDA88CC01C72940C823 (...)
decommissioning_NEP	BBPlG32	32			220	520			0105000020E61000000100000001020000000B00000086611B4C1E1E2A40AFF83C354D22484086611B4C1E1E2A40AFF83C354D224840411768D201202A40FC404D8814224840A43E24D7A8222A4031B19EFFC3214840DE640A8CAB242A40EBA7A4F3862148400C3554D680262A40DE2EEA494F214840A9B3493437292A402FBC (...)
decommissioning_NEP	BBPlG32	32			220	520			0105000020E61000000100000001020000000A000000F96FB9556B002A405AB44AFAC5224840F96FB9556B002A405AB44AFAC52248402A386167AFFF2940B29A536E472348405431DF0BDDFE294010CB0B55D6234840BE1AFBED46FE29404751B17B3C244840858FD2B6ABFD2940A11DCB16A4244840BE6A65C22FFD2940A393 (...)
decommissioning_NEP	EnLAG1	1			220	520			0105000020E6100000010000000102000000060000009FACBDF49BA2224083B5204A6A5B4B409FACBDF49BA2224083B5204A6A5B4B40C3A85AC125A22240F1B84D5D9E5B4B40015130630AA22240CDE5AB89AA5B4B404850A15F00A22240BF3FEFD7AE5B4B40F229077EEAA22240E65B0382A75B4B40
decommissioning_NEP	EnLAG1	1			220	520			0105000020E6100000010000000102000000070000007A32A42F29732340D69695815E254B407A32A42F29732340D69695815E254B401AD8CF07707323403BA92F4B3B254B405FA9786D80732340F0A7C64B37254B40CE72D9E89C732340F96871C630254B40C08DDEBAAC7323405592D0F12C254B407E025765387423408D1F (...)
decommissioning_NEP	BBPlG8	8			110	260			0105000020E610000001000000010200000006000000A7EE25E88A4D22401313D4F02D214B40A7EE25E88A4D22401313D4F02D214B40B9BC83E9C54E22404743215DC7204B40C344285BC94F2240BA2583ED71204B40E8363C180C5122403EA363BD07204B40E8363C180C5122403EA363BD07204B40
decommissioning_NEP	BBPlG8	8			110	260			0105000020E610000001000000010200000024000000A2702B3816372240F520DF54E9174B4037E0980A963722404BC164F4ED174B4098E4DB16C03722409C1DA9BEF3174B40E84EB0FF3A3B22406E1393DC06184B4052538149E03D224007BBBC9415184B403F236CD333402240C52A943B22184B40AB0C3E2883422240839A (...)
decommissioning_NEP	BBPlG8	8			110	260			0105000020E61000000100000001020000002A000000A7EE25E88A4D22401313D4F02D214B40A7EE25E88A4D22401313D4F02D214B404DD3B194764C2240F797DD9387214B40AF0D709C6F4B2240B353BD46DC214B40045F2C674A4A22404DFA7B293C224B4003E55BC41C492240A435ABE39D224B40B8A0AD39F6462240361B (...)
decommissioning_NEP	EnLAG16	16			220	520			0105000020E610000001000000010200000004000000C342F7F6F89A2A40EF192E17961D4A40C342F7F6F89A2A40EF192E17961D4A40409F6DDA319A2A40316B18F4941D4A40409F6DDA319A2A40316B18F4941D4A40
decommissioning_NEP	EnLAG1	1			220	520			0105000020E61000000100000001020000001A0000000E6C9560714823400A151C5E102D4B400E6C9560714823400A151C5E102D4B40857CD0B359452340A87686A92D2D4B4055F833BC59432340221FF46C562D4B40EE4108C8974023408ECEF9298E2D4B4066941DD1F33D234001FFEFE3C32D4B40D28DB0A8883B2340B902 (...)
decommissioning_NEP	EnLAG1	1			220	520			0105000020E6100000010000000102000000230000004AA4236F6F752340126C5CFFAE254B404AA4236F6F752340126C5CFFAE254B402D095053CB762340F81BEDB8E1254B40607AFB73D1782340919C4CDC2A264B40736A6798DA7A2340A70A462575264B4039B709F7CA7C23405A83F755B9264B4023C32ADEC87C2340E8F7 (...)
decommissioning_NEP	EnLAG1	1			220	520			0105000020E6100000010000000102000000050000007A32A42F29732340D69695815E254B407A32A42F29732340D69695815E254B40A011B6E91974234054E751F17F254B404AA4236F6F752340126C5CFFAE254B404AA4236F6F752340126C5CFFAE254B40
decommissioning_NEP	EnLAG1	1			220	520			0105000020E610000001000000010200000072000000BA6B09F9A0072340F14C689258304B40BA6B09F9A0072340F14C689258304B4041D5E8D500052340CEA96400A8304B40E5D70FB1C102234082221631EC304B404A2A53CC41002340AE84EE9238314B40925CFE43FAFD22407FE200FA7D314B404A0F43AB93FB22403B39 (...)
decommissioning_NEP	BBPlG8	8			110	260			0105000020E61000000100000001020000000C00000051EFF329116E22404B9869FB57F44A4051EFF329116E22404B9869FB57F44A400EEBD7E77B6F224032F43E4459F44A404406A85FD8702240BB8F920D5AF44A4000C80913467322403D821B295BF44A4096B6B8C66776224006ABA0585DF44A40487CDDD8A2772240507B (...)
decommissioning_NEP	BBPlG8	8			110	260			0105000020E6100000010000000102000000070000000BB7249E42632240A75CB6AC70F44A40167AB3BC61652240774364A252F44A40B029464C3F672240177DAAAF53F44A40B07F8DDAB36922406414BA0155F44A40929158F7346C2240CE4EAB8D56F44A4051EFF329116E22404B9869FB57F44A4051EFF329116E22404B98 (...)
decommissioning_NEP	BBPlG41	41			220	520			0105000020E610000001000000010200000005000000493B246BC3A72640CF818A4FA6B24840493B246BC3A72640CF818A4FA6B248405CB45B261EA726409211AB9A7BB24840840AB37515A72640A0EBB1E375B24840CA460A8B66A726408171CA985DB24840
decommissioning_NEP	BBPlG42	42			220	520			0105000020E6100000010000000102000000100000005B3DCC03FDFA2340EC34D25279E24A405B3DCC03FDFA2340EC34D25279E24A400863FA14B6FD23402BE8AC05ACE24A403B675595C7002440A3AFC513E6E24A40906F4AD466032440A8C6F07D16E34A40387D87ECCD052440C0DEB36444E34A400E00B0952B0724402034 (...)
decommissioning_NEP	BBPlG42	42			220	520			0105000020E61000000100000001020000007300000069458AB7841224400992D2C7D7E64A4069458AB7841224400992D2C7D7E64A40E1E69EBF1A1524401937DA160AE74A4097CCB1BCAB162440E73686A526E74A40826ED4AF19192440298C779153E74A4091AEE309CE1A244090728B5473E74A40C803DBD2B41D244045C0 (...)
decommissioning_NEP	BBPlG42	42			220	520			0105000020E610000001000000010200000004000000706C2C17E0452540DFCFDF3AB5F54A40706C2C17E0452540DFCFDF3AB5F54A40FA7486F3BA4725405C8F673CB6F54A406380D3776E4825406764811FA7F54A40
decommissioning_NEP	BBPlG42	42			220	520			0105000020E610000001000000010200000004000000F7CBC97921FA2340B9ED066315E24A400E0D309864F923406FC61FFB0FE24A40F934272F32F92340BD5EF5DB32E24A40F934272F32F92340BD5EF5DB32E24A40
decommissioning_NEP	BBPlG42	42			220	520			0105000020E610000001000000010200000004000000F934272F32F92340BD5EF5DB32E24A40F934272F32F92340BD5EF5DB32E24A405B3DCC03FDFA2340EC34D25279E24A405B3DCC03FDFA2340EC34D25279E24A40
decommissioning_NEP	BBPlG8	8			110	260			0105000020E6100000010000000102000000100000001954FC7A67EC2140F817BC009A564B40CC2665F789EC214038482D3993564B40016A0F20E8ED2140ACA690D03B564B40D365D6F786EF2140E9AE3610DC554B408084BC7905F12140B5290DEB7C554B40DC0CDC2681F2214013865C0421554B4040AEC387C8F3214089DF (...)
decommissioning_NEP	BBPlG8	8			110	260			0105000020E610000001000000010200000031000000E9482465B4B821400F0985DA6C654B4005CB6CEB02B92140765D537B6C654B406C49A2F20ABB21400C433FAE68654B40D6613BCE23BD2140E059716028654B402BD1A3F32BBF21401D1B26BFEA644B40E5AC99C640C02140720CB73297644B4055EFBAC84EC12140B977 (...)
decommissioning_NEP	BBPlG12	12			380	1790			0105000020E61000000100000001020000000500000038B41204D97C2340E8E8A7EE8075494038B41204D97C2340E8E8A7EE807549407FB5B4649F7D23407947212466754940C11BD2A8C07D2340BCFA67BC63754940DB31B57C077E2340187642035B754940
decommissioning_NEP	EnLAG11	11			220	520			0105000020E610000001000000010200000005000000FC3670821FE22940FF90185DF3474A40C85E944506E22940076E934039484A40F275638BEEE22940553F259D37484A40D68ADB0D47E42940919F8D5C37484A40D68ADB0D47E42940919F8D5C37484A40
decommissioning_NEP	BBPlG21	21			220	520			0105000020E610000001000000010200000004000000BE512B4CDF7F20404CC054D8B16C4840BE512B4CDF7F20404CC054D8B16C4840805D972BCD7F204036A094FF7F6C4840805D972BCD7F204036A094FF7F6C4840
decommissioning_NEP	BBPlG21	21			220	520			0105000020E610000001000000010200000056000000D3270351413320400C6366FA805A4840D3270351413320400C6366FA805A4840100C7B359B3220405A35632C2E5A48400CC79860DD312040F495F6BCD1594840611278712C312040444651B17B594840C4FD91335E302040A8FD7B95215948400F7F4DD6A82F2040D20A (...)
decommissioning_NEP	BBPlG21	21			220	520			0105000020E610000001000000010200000004000000380E61A17BA31F40096DDEDD6F404840380E61A17BA31F40096DDEDD6F40484022753BFBCAA31F40608209922D404840A211B33C96A41F402EDD78372A404840
decommissioning_NEP	EnLAG11	11			220	520			0105000020E61000000100000001020000000400000062C32EE5D76A2A404F475BF0FD564A4062C32EE5D76A2A404F475BF0FD564A4015AA40D24C6C2A401BCE46F828574A4015AA40D24C6C2A401BCE46F828574A40
decommissioning_NEP	EnLAG1	1			220	520			0105000020E610000001000000010200000008000000F35597F848FB2340E59590B4C0E14A40F35597F848FB2340E59590B4C0E14A400B15771783FA2340BFB44D96FFE14A405789682A7AFA2340114B146B02E24A40C66E9F5566FA23401937DA160AE24A4005B9D5BD5FFA2340D6B1A5A20CE24A40059CEFF153FA234016D7 (...)
decommissioning_NEP	EnLAG1	1			220	1040			0105000020E610000001000000010200000005000000C13E952E588D2340F35597F848D94A40C13E952E588D2340F35597F848D94A4070EF1AF4A58B23409FBE54223FD94A40152411757A892340DB1B7C6132D94A40152411757A892340DB1B7C6132D94A40
decommissioning_NEP	EnLAG14	14			220	520			0105000020E61000000100000001020000001B00000012D033AC98281A408833BF9A03A6494012D033AC98281A408833BF9A03A649403CAAF5D95C281A40FE5B131CA8A54940C494EDE824281A40EC39443756A54940EA899DDFE62B1A40D1E9793716A549400F886B1041301A40429CE2CC0AA54940C36A2C616D341A40D752 (...)
decommissioning_NEP	EnLAG14	14			220	520			0105000020E610000001000000010200000007000000AE4786C1A1741A409120A68E9FBC4940AE4786C1A1741A409120A68E9FBC4940FBA01D26D0761A4087E7001CD6BC4940D019074D01771A404B3FE1ECD6BC4940FF8062BF82771A403B70CE88D2BC4940C94D1E60F7771A40619AD832CFBC494030DAE2C432781A4073BA (...)
decommissioning_NEP	EnLAG3	3			220	520			0105000020E61000000100000001020000001F000000A5DC7D8E8FEE2B406BF5D55581964A40A5DC7D8E8FEE2B406BF5D55581964A40DED506825BEE2B40DDB8C5FCDC964A40C09B6ED921EE2B408C67D0D03F974A401BDB6B41EFED2B40C3F869DC9B974A400573F4F8BDED2B40BD152E50F7974A40906AD8EF89ED2B40D603 (...)
decommissioning_NEP	BBPlG11	11			220	520			0105000020E6100000010000000102000000070000005D4885A3FCE92B4067602E2947A04A40B700231E3FEA2B405BBD1EA743A04A4009A9DBD957EA2B4095FDA9A745A04A4016472FB484EA2B407634B33B49A04A405FD218ADA3EA2B4080D6FCF84BA04A4012EEDF06C6EB2B406713BB1171A04A4012EEDF06C6EB2B406713 (...)
decommissioning_NEP	EnLAG3	3			220	520			0105000020E6100000010000000102000000060000007771C1D4596B2B40B98A9B0218454A404FC87322666B2B4082F057B730454A40F7AA3A504C6B2B40513239B533454A40E228D42E016B2B401E90847D3B454A40D424C2D0346A2B408E09319754454A40D424C2D0346A2B408E09319754454A40
decommissioning_NEP	EnLAG6	6			220	520			0105000020E61000000100000001020000002D0000009727C6E86FB42340CB23C9BD0AF349409727C6E86FB42340CB23C9BD0AF3494003CA4BA36EB423403F16478A6DF349406E043D2F70B423401777CDF5C7F34940F06E6589CEB22340F80890FC1CF44940E9B1D2495BB123408AC67F2667F449401A8634CFB6AF23404840 (...)
decommissioning_NEP	BBPlG39	39			220	520			0105000020E6100000010000000102000000060000000695148E1F472740DC45A3EF65224A4043C81E46AD4527409C1D047866224A404109D8B38C45274050B4064A65224A40D73D682C50452740FE7964BD62224A40E6E37F97BE4427400D40FE2D5C224A40E6E37F97BE4427400D40FE2D5C224A40
decommissioning_NEP	BBPlG39	39			220	520			0105000020E6100000010000000102000000040000002319C27ABC5F2840572718526BE84A4036B973BC5D5E28404646072461E84A40795FF0C4075D2840126A865451E84A40795FF0C4075D2840126A865451E84A40
decommissioning_NEP	BBPlG34	34			220	520			0105000020E61000000100000001020000000600000032E884D041E71C40E37B35F6DBAC4A4032E884D041E71C40E37B35F6DBAC4A406B662D05A4E51C40E6CC1BCCCBAC4A403D1FAF5120E51C404E2036A2C5AC4A4097AE601BF1E41C40CC61F71DC3AC4A4037B7C6C29EE51C40C3F6BF69CAAC4A40
decommissioning_NEP	BBPlG34	34			220	520			0105000020E610000001000000010200000006000000C5E043860D1B20407F385F9CBCAA4A40A06120BE021B2040704B3F3CA6AA4A40D9898164F01A204027EF2DF6A8AA4A402BD780ADB71A20407082CA53B1AA4A40DECCE847C31920408A58C4B0C3AA4A40DECCE847C31920408A58C4B0C3AA4A40
decommissioning_NEP	BBPlG14	14			380	1790			0105000020E6100000010000000102000000040000002279420AF917284002767F06E56549402279420AF917284002767F06E565494096BABFD595162840C3082B5FE165494096BABFD595162840C3082B5FE1654940
decommissioning_NEP	BBPlG14	14			380	1790			0105000020E610000001000000010200000004000000909F32A3C49F2940B8D507ED306E4940909F32A3C49F2940B8D507ED306E494008944DB9C29F2940761085E0026E4940749AEA52A6A029400310E345CF6D4940
decommissioning_NEP	BBPlG6	6			220	520			0105000020E6100000010000000102000000060000002B2BF290CE19204048AAEFFCA2AA4A402B2BF290CE19204048AAEFFCA2AA4A40367FA724461A204037D5A425A0AA4A4054B93FCD7F1A204024CB93B597AA4A4045B467E0911A2040611DC70F95AA4A40C5E043860D1B20407F385F9CBCAA4A40
decommissioning_NEP	BBPlG6	6			220	520			0105000020E610000001000000010200000004000000946342FBCA292040A83068D5E76D4A408764123F102A204068F62FFFD76D4A403014B01D8C2820408ACF9D60FF6D4A403014B01D8C2820408ACF9D60FF6D4A40
decommissioning_NEP	BBPlG14	14			380	1790			0105000020E61000000100000001020000000400000096BABFD595162840C3082B5FE165494096BABFD595162840C3082B5FE1654940E53FEE6CD91728409FFA511E27664940E53FEE6CD91728409FFA511E27664940
decommissioning_NEP	BBPlG41	41			220	520			0105000020E61000000100000001020000008A0000005332EF2719AF254016F3BDD06DB148405332EF2719AF254016F3BDD06DB148401F903AF020B02540F92E4A75A6B14840DE2FB0D870B22540B586F7C19EB1484017F0D709D4B3254059141B9881B14840A59B69673DB52540E0BCDD3763B148405C36DF2D35B72540A00C (...)
decommissioning_NEP	BBPlG32	32			220	520			0105000020E6100000010000000102000000050000009B0645F300FE2940AB2C65749B2548409B0645F300FE2940AB2C65749B2548400FD8D5E429FF2940DA380774CB254840EAEF00AA13FF29406EAAEE91CD254840EAEF00AA13FF29406EAAEE91CD254840
decommissioning_NEP	BBPlG32	32			220	520			0105000020E61000000100000001020000000400000086611B4C1E1E2A40AFF83C354D22484086611B4C1E1E2A40AFF83C354D224840A824462AE71A2A406B7418DD8B224840A824462AE71A2A406B7418DD8B224840
decommissioning_NEP	BBPlG32	32			220	520			0105000020E61000000100000001020000000F000000A824462AE71A2A406B7418DD8B224840A824462AE71A2A406B7418DD8B22484078859911391C2A40E7E7E15F5F224840699FD854271D2A4045CF770140224840A56DFC89CA1E2A40C69ADBCE08224840D6EF784952202A408DD88239D5214840F7F29606D9212A409605 (...)
decommissioning_NEP	BBPlG32	32			220	520			0105000020E6100000010000000102000000050000007DF20B0ADE7F29405D3C17A1331348407DF20B0ADE7F29405D3C17A1331348408A754FC35C7F2940349D42531B1348408D9B1A683E7F294054104DEA1513484017D6B568B37E2940AFD461160A134840
decommissioning_NEP	BBPlG32	32			220	520			0105000020E610000001000000010200000004000000FA163147EA1C2A4092C547D5C0224840FA163147EA1C2A4092C547D5C022484086611B4C1E1E2A40AFF83C354D22484086611B4C1E1E2A40AFF83C354D224840
decommissioning_NEP	BBPlG32	32			220	520			0105000020E6100000010000000102000000050000009B0645F300FE2940AB2C65749B2548409B0645F300FE2940AB2C65749B254840B468F0ADFEFE29405BF10D85CF254840EAEF00AA13FF29406EAAEE91CD254840EAEF00AA13FF29406EAAEE91CD254840
decommissioning_NEP	BBPlG8	8			110	260			0105000020E6100000010000000102000000240000007A84E4AE6F392240155D7237E32F4B407A84E4AE6F392240155D7237E32F4B406D4D04BBAB382240A5E9A2D755304B40EE43DE72F5372240802C4487C0304B40CD261B6A6F372240C3F8C4950E314B4020402BD5AA362240B72A89EC83314B40C1FFFBF8F0352240CD6B (...)
decommissioning_NEP	EnLAG1	1			220	520			0105000020E6100000010000000102000000060000009FACBDF49BA2224083B5204A6A5B4B409FACBDF49BA2224083B5204A6A5B4B403877AA3242A222406759411DA05B4B4097FD5F1A2BA222407FE60709AC5B4B40D162844B22A222403556AC2BB05B4B40F229077EEAA22240E65B0382A75B4B40
decommissioning_NEP	EnLAG1	1			220	520			0105000020E6100000010000000102000000070000007A32A42F29732340D69695815E254B407A32A42F29732340D69695815E254B40EB31DB5F877323408E87AD8F3D254B403A5D16139B732340B3F96EA939254B405570D3FAB6732340EC3EB61B33254B40F48C7DC9C6732340A79E605A2F254B407E025765387423408D1F (...)
decommissioning_NEP	BBPlG42	42			220	520			0105000020E610000001000000010200000004000000706C2C17E0452540DFCFDF3AB5F54A40706C2C17E0452540DFCFDF3AB5F54A40BFD29E37BA4725402FDBF3A1B0F54A406380D3776E4825406764811FA7F54A40
decommissioning_NEP	BBPlG42	42			220	520			0105000020E610000001000000010200000004000000F934272F32F92340BD5EF5DB32E24A40F934272F32F92340BD5EF5DB32E24A40CA17B49080F92340B0AF75A911E24A40F7CBC97921FA2340B9ED066315E24A40
decommissioning_NEP	BBPlG8	8			110	260			0105000020E6100000010000000102000000130000003D85B762DAFE21408E4DE1F725524B403D85B762DAFE21408E4DE1F725524B40AABDE36FD6FF2140E8C41EDAC7514B40D10F7E3DBA002240D119620674514B40F80379D1B20122400650E7E50B514B406C7E575FB80222406AA2748EA6504B4038CAB040AA032240C255 (...)
decommissioning_NEP	BBPlG8	8			110	260			0105000020E610000001000000010200000007000000FE4AE7C3B36422408D2C996379F44A40FE4AE7C3B36422408D2C996379F44A4003637D03936322406C85443580F44A40AF473C34876322405A48652F80F44A408D2C99637963224089CC012780F44A40410E4A98696322404E10751F80F44A400BB7249E42632240A75C (...)
decommissioning_NEP	BBPlG8	8			110	260			0105000020E610000001000000010200000007000000FE4AE7C3B36422408D2C996379F44A40FE4AE7C3B36422408D2C996379F44A40C778DED7926322403D693C6C7DF44A406E10F7A287632240B4E1557B7DF44A40BC0C5AA379632240A8A9656B7DF44A40C4EC65DB69632240D82D02637DF44A400BB7249E42632240A75C (...)
decommissioning_NEP	EnLAG2	2			220	520			0105000020E61000000100000001020000003D000000A0D2348F68CE20400C63E3D0084E4A40543D997FF4CD204060251FBB0B4E4A40C0AD60C037CE2040E8BFACF5EA4D4A40DBC01DA853CE2040467C2766BD4D4A40BC96900F7ACE204008E6E8F17B4D4A40D89E5912A0CE2040053411363C4D4A409F93DE37BECE2040E5B9 (...)
decommissioning_NEP	BBPlG8	8			110	520			0105000020E610000001000000010200000012000000588E90813C3722406C73AD07DD174B40588E90813C3722406C73AD07DD174B404DEF2C8BD3362240879D730179174B403C889D29743622408ED4D6E319174B40931B45D61A3622408B02D8DBC1164B40740580CFB4352240927241C758164B40E0652BD43F3522406529 (...)
decommissioning_NEP	BBPlG8	8			110	520			0105000020E6100000010000000102000000040000005FE68585A460224085BB0E304EF44A405FE68585A460224085BB0E304EF44A403B8F8AFF3B6222409058E60874F44A403B8F8AFF3B6222409058E60874F44A40
decommissioning_NEP	BBPlG8	8			110	520			0105000020E6100000010000000102000000080000001FCC37EC08592240E12E562F1AF54A401FCC37EC08592240E12E562F1AF54A4006CBC7A4755A2240542E9E8BD0F44A40FE4BAD52D55B22405D07623486F44A4065B9B601E95C22400902BFA14BF44A4023D0AAE0015F224009A062E64CF44A405FE68585A460224085BB (...)
decommissioning_NEP	BBPlG8	8			110	260			0105000020E6100000010000000102000000070000000BB7249E42632240A75CB6AC70F44A40410E4A98696322404E10751F80F44A401A0E9590596322407D94111780F44A405186AA984A6322407D94111780F44A40C95DDFE23C632240CB5F6B0080F44A403B8F8AFF3B6222409058E60874F44A403B8F8AFF3B6222409058 (...)
decommissioning_NEP	BBPlG8	8			110	260			0105000020E6100000010000000102000000070000000BB7249E42632240A75CB6AC70F44A40C4EC65DB69632240D82D02637DF44A4043E966DA596322409D71755B7DF44A407A19C5724B632240D82D02637DF44A407012DE793D6322409139854B7DF44A403B8F8AFF3B6222409058E60874F44A403B8F8AFF3B6222409058 (...)
decommissioning_NEP	BBPlG8	8			110	520			0105000020E6100000010000000102000000150000004AE93EA5EF3A224038E5C06158FA4A404AE93EA5EF3A224038E5C06158FA4A400426CBA4E13B2240AFB9A3FFE5F94A40588BF447BD3C224000A13F7E80F94A4027B8A2DE9D3E22409D2BEF4F4EF94A400BB37515F74022405EFF09890FF94A4081EAC48ABF422240E788 (...)
decommissioning_NEP	EnLAG18	18			220	520			0105000020E61000000100000001020000000400000033E54350358A1F40F6A7435D5A234A4033E54350358A1F40F6A7435D5A234A406FC1AD16338D1F40D2AF085971234A40CFD12535ED8E1F409FB4C3BC81234A40
decommissioning_NEP	EnLAG6	6			220	520			0105000020E6100000010000000102000000060000009022A8DDE9B32340454421DD16D349409DEEE1372AB4234034AE6EAB0FD34940FE45D09849B42340E72ACC310FD34940AD18AE0E80B42340525788580ED34940DEDCA9CA08B523403AC14879F7D24940DEDCA9CA08B523403AC14879F7D24940
decommissioning_NEP	BBPlG21	21			220	520			0105000020E6100000010000000102000000060000002950C741E8011F407F2F0906570C4840D038C3C36A021F4041A9AC5C5E0C48401E6BEB4C46021F40BDBE2033610C484080D6A13FD9011F40205E7C76650C484018CF45E80C011F4030116F9D7F0C484018CF45E80C011F4030116F9D7F0C4840
decommissioning_NEP	BBPlG8	8			110	520			0105000020E6100000010000000102000000040000000BB7249E42632240A75CB6AC70F44A40167AB3BC61652240774364A252F44A40FE4AE7C3B36422408D2C996379F44A40FE4AE7C3B36422408D2C996379F44A40
decommissioning_NEP	BBPlG8	8			110	520			0105000020E61000000100000001020000000B0000004B1A48BCE1332240139D6516A1FD4A404B1A48BCE1332240139D6516A1FD4A407E6BCC90CF342240F366C3503DFD4A4095B48762973522404D82DCEADEFC4A40A11749168B36224034B67CC96BFC4A40F4CC261B6A372240114B146B02FC4A4065202AE8513822409173 (...)
decommissioning_NEP	BBPlG8	8			110	520			0105000020E61000000100000001020000000A0000006000868A162D2240C7AEA3607C004B406000868A162D2240C7AEA3607C004B40BAA46ABB092E2240D8C68E7C14004B406E5E8BCC122F22407CB779E3A4FF4A4001906EDFFE2F22407A52CB7B41FF4A401FD72BD1FE3022407BF18F08D7FE4A40398485EEED312240E9BD (...)
decommissioning_NEP	BBPlG8	8			110	520			0105000020E61000000100000001020000001F00000030CE29125D152240AFC623021F0B4B4030CE29125D152240AFC623021F0B4B4045B3FC0AE314224005E67C0CB10A4B40E593BA09631422403AB764B03D0A4B40903E9C76E7132240FC4A3151CE094B40B582F0B270132240DAB7EE4163094B4006D7DCD1FF122240253E (...)
decommissioning_NEP	BBPlG8	8			110	520			0105000020E61000000100000001020000001B000000EB1AD24D071B22408A624DC00A154B40EB1AD24D071B22408A624DC00A154B4060747973B81A224008E1760D9F144B40032670EB6E1A224004C93B8732144B409BA5AEC6231A2240FD982034CC134B40CF577F3AD4192240D289A9995A134B40576D48ED8F1922400B9F (...)
decommissioning_NEP	BBPlG9	9			220	520			0105000020E6100000010000000102000000080000003886B57EB5AA1D40C4FE8BAF80BA49409D723BEA9EAB1D40769D578682BA4940B8770DFAD2AB1D402EFFC64384BA4940C29CEADA28AC1D40EB03C93B87BA4940E15BFD7D6BAC1D40D245F93889BA49400EEE186888AC1D4078561C188ABA49406E6C1BEB87AD1D407B8B (...)
decommissioning_NEP	EnLAG18	18			220	520			0105000020E61000000100000001020000000400000033E54350358A1F40F6A7435D5A234A4033E54350358A1F40F6A7435D5A234A40113AE8120E8D1F407710E09975234A40CFD12535ED8E1F409FB4C3BC81234A40
decommissioning_NEP	EnLAG14	14			220	520			0105000020E610000001000000010200000005000000B4FA34385BF21940E83D84A746B04940A0AE4912DFF41940633F30ECD5AF49409DB6EB4A70F71940FDA776E162AF49402F2EFAAF18FA1940531A7B40EAAE494098A7D1B7BBFC1940BCC9CC6572AE4940
decommissioning_NEP	EnLAG14	14			220	520			0105000020E61000000100000001020000000F00000098A7D1B7BBFC1940BCC9CC6572AE494056850662D9FC1940938A6B216DAE494041571124A5FF1940B5577AC8EFAD49403AF306F3B2011A40768071BA76AD49402CB6EE8BF0031A40D5997B48F8AC49408DA3CDCC27061A4099220A7778AC494065D46B6924081A40C3EF (...)
decommissioning_NEP	BBPlG41	41			220	520			0105000020E6100000010000000102000000340000005332EF2719AF254016F3BDD06DB148401F903AF020B02540F92E4A75A6B14840DE2FB0D870B22540B586F7C19EB1484017F0D709D4B3254059141B9881B14840A59B69673DB52540E0BCDD3763B148405C36DF2D35B72540A00C44053DB14840B2DE03CF18B92540577E (...)
decommissioning_NEP	BBPlG41	41			220	520			0105000020E610000001000000010200000055000000CA4BA36E0C0E26409C85E2337EAD4840C270091BF90F26401B7739DB92AD484007F1811DFF112640B01AF09EA8AD48407CB94F8E02142640EDD401B5BDAD484051F1C9D46E1526405CC933D4CDAD48408ECAF21A601726408C4A8F4BC1AD484097A88361651926401B16 (...)
decommissioning_NEP	EnLAG16	16			220	520			0105000020E61000000100000001020000001C0000006D0CF09359AB2040F79A79CD06094A40B5BCBC4A88AB2040667330F6B9084A40B9B0C975AEAB20408591031B7C084A40B9D1B650E8AB2040AC2D86BC2F084A4017BE199018AC20408B901557F0074A4098F1006086AC20401347C3CEB9074A407FD470DB08AD20404E7D (...)
decommissioning_NEP	EnLAG16	16			220	520			0105000020E6100000010000000102000000160000009D3C2C4DACBB20404410B9E4FE014A40042ED9C23DBC204085D21742CE014A40A022E2410EBD2040F164DC7987014A40D514B7C0D4BD20409C64F55844014A400A078C3F9BBE2040881F52C202014A40BE82D9A95EBF204027B330FAC0004A40F60A0BEE07C020408CB9 (...)
decommissioning_NEP	BBPlG8	8			110	260			0105000020E610000003000000010200000002000000E5057D8E347922408A86D6D4C3F24A40DCED1FB0177B2240B11303C9E0F24A40010200000004000000AB42FB06A16722406CE0F4C8A1F24A407A47D7964B6822401CA4969CC9F24A40EA99B91B9F682240C7511443CDF24A40183CF14174692240808868CFC0F24A4001 (...)
decommissioning_NEP	BBPlG9	9			220	520			0105000020E610000007000000010200000029000000E9EB4F4C182C1E40878BC76003BA4940BB8509FE122C1E40DC37521102BA49406685C7235D301E40F312526D26BA4940EEF9505898341E40FAD687F546BA49404FF4AF9B08391E4069A961646EBA49403122F6AEE63D1E40B3FB445497BA4940CE5E6C109C411E4061A8 (...)
decommissioning_NEP	EnLAG14	14			220	520			0105000020E610000003000000010200000016000000C447C494489A1A40291C8BB7DFC6494016342DB1329A1A40A5D299C5D5C649405057772CB6991A407F50172994C6494084F34EAA22991A40D32A44D14DC64940959169238D981A402D3EAA0606C6494069E1575128981A400CCC0A45BAC54940626FBD01C1971A40E626 (...)
decommissioning_NEP	EnLAG14	14			220	520			0105000020E61000000400000001020000000E0000008A592F8672A21A402298593AD5CA49406BECB71BE9A11A40220A1CBFA6CA4940A8D71CD60AA11A40AC1C5A643BCA49406153E751F19F1A40A366FE87AAC949406043CB15399F1A407685E39E53C94940E502E154B59E1A40B2BBE58F0EC949407EACE0B7219E1A40F698 (...)
decommissioning_NEP	EnLAG16	16			220	520			0105000020E6100000040000000102000000020000006A6391CB24AB2040A08B868C47094A406D0CF09359AB2040F79A79CD06094A4001020000000600000059723845BD3520405F945851D3214A408671DCCE63352040B04390DECB214A4084CF7B084F352040B6B28EF4B3214A40467BBC900E3720400E17B9A7AB214A402A (...)
decommissioning_NEP	BBPlG21	21			220	1040			0105000020E61000000200000001020000001700000018CF45E80C011F4030116F9D7F0C48408768BE94CB001F4012B2E20ADE0C4840DBE3857478001F4087962B723E0D4840781211FE45001F407742F9CCA30D4840202E94A707001F402A125D610B0E4840FC41B85DC3FF1E4039DD0DFD6E0E4840CB68E4F38AFF1E40C545 (...)
decommissioning_NEP	BBPlG18	18			220	520			0105000020E610000004000000010200000007000000D38668194E2628406EE34F5436A648405FCF7C73242828409E7B0F971CA64840CA2C8C3E30292840F271B73533A648402155B9F53F292840F8A4B84F33A64840A279A5D1892928401CA9ADC733A648409DA38E8EAB292840636F18BB33A64840BBEF0B431D2A28402306 (...)
decommissioning_NEP	BBPlG18	18			220	520			0105000020E6100000090000000102000000030000007E07C21FC33A28406D829D98C9D048407B8505F7033A28408A6F7209D1D048401A94C4ED2B3A2840B6E276C311D1484001020000000B000000FFB1B5638F292840A30B451559D54840B5EACE6E882C28402E02637D03D54840DFC83CF2072F2840019A52A8B8D4484096 (...)
decommissioning_NEP	BBPlG19				220	520			0105000020E610000001000000010200000004000000BC86CF8C349F20402EAC1BEF8E814840BC86CF8C349F20402EAC1BEF8E81484080A1478C9E9F20402CDBE27558814840ED4749216EA020402DA9255628814840
decommissioning_NEP	BBPlG19				220	520			0105000020E61000000100000001020000000D000000BC86CF8C349F20402EAC1BEF8E814840BC86CF8C349F20402EAC1BEF8E814840ACD2CC49DE9F20404703780B248248403C45589E51A02040607072648A824840FCF37EEDAAA12040F01582C1DA824840CB4DD4D2DCA22040E70874812683484005CC327A24A420402A8D3D2075834840498446B071A520408EC1D4E0C7834840658401953BA52040669B65602E844840F1283A3712A5204010289B728584484048832568DDA4204004290C25EE8448406D054D4BACA420404B427D26568548406D054D4BACA420404B427D2656854840
decommissioning_NEP	BBPlG19				220	520			0105000020E61000000100000001020000004E00000068CCC93093D120404D237722D28B484068CCC93093D120404D237722D28B48402DD560753FD2204069684D3D1C8C4840B2D58ADB0DD320400401D7BA798C4840F121F2A7D7D32040F1AB2814D88C4840657BE35AA3D42040809C3061348D4840DFD9C3036FD52040213AA9D4918D48403CCC4D8A45D6204042EC4CA1F38D4840D6E830BA17D7204059B4EF40538E48400CB32B88DCD72040AE3C92DCAB8E4840F6C07DD3AAD82040491DD3C9088F4840573E703A6ED92040BC140D08638F484065C0FE9023DA2040928EBCBDB58F4840AF1E413BF1DA2040081D195014904840AC504942C7DB2040719B5F83749048401E6A807797DC2040A10D654DD1904840E250099975DC2040D44F9374289148404897EDF950DC204009A7AA758791484036316EB42DDC2040DD14EA44DD9148400C27C4B70BDC2040718EDF803B924840EBA97A9EE4DB2040A1377062A39248404E0350D6B9DB2040A75B1BCF0C934840F610E8A793DB2040B2E0D979769348403F86D8AA6EDB2040241DD434DE934840CEB2823A40DB20400A7EC0A84994484002744EA214DB204052C543CEB19448409B2386787FDB20407151D26817954840BE6E1118EBDB20403D0D18247D954840B76E394D55DC20405646C8E5E49548408573B279C1DC2040D9637D5E4C964840C01AB1602CDD2040AC3E575BB1964840D19E268E97DD2040AC49A6F919974840E242797A00DE2040FA6D3E6480974840DD627E6E68DE2040977D0D77E497484071804F62C6DE2040F773AF3841984840F9D802E731DF2040E6A37B8CA8984840ABE4AD049CDF2040B87E55890D99484079E9263108E020400C8E379E74994840199E4DFD72E0204055C7855EDA994840FB19283ADCE02040047058BF3E9A48406F298CD24AE220404D0D7E2C8E9A4840E7D54A32BCE32040FA9D2633DE9A48403801E19E42E52040C968D3C7329B48404163CB97BCE62040582250FD839B48408419AE6939E720404DCA935ADE9B48403492F3B4B2E7204079495288369C484095F1EF332EE820408795C09C8F9C48401355AEA6A1E82040AAEE3614E39C484060E003858BEA2040D462F030ED9C4840BC00A02F62EC2040DA3C0E83F99C48406B0DA5F622EE2040C28DEFE6049D48404795BC9580EF20403C702942459D48406B4B1DE4F5F02040F5A512F9899D48401C2F38DE78F220409BDA6333D19D4840D50F45DCF7F32040DCED1FB0179E484045B1266085F5204087AB5ED9609E4840E70DE66503F72040CF95F727A79E4840AF8E2D1565F82040EF5A423EE89E4840662085A1C4F9204021A523CA289F4840ED08F19249FB2040685B7281709F48400FBC5AEECCFC2040310A82C7B79F48400FAECACF57FE2040FB14B655FF9F4840BC1F5CA6CBFF20406C98A1F144A0484060D67A7544002140244AD63CA2A0484029AB3308BD002140834EAD6301A14840137EA99F37012140F9AEF7D15FA14840E6643D10B40121409389004CBEA14840D137B3A72E022140828241881AA24840D0F41263990221400E10711871A24840FDF3D9A61D032140E224CD1FD3A24840E20918B8970321404CEBCAC232A34840F69782DA140421401B1B159392A34840F159E894910421405F89F667F5A34840D09211610D0521406414BA0155A44840D37943D087052140EC83D151B3A44840FD8BFBEA05062140BBFBD29112A548400691FB0C5E062140BE31A94654A548400691FB0C5E062140BE31A94654A54840
decommissioning_NEP	BBPlG19				220	520			0105000020E6100000010000000102000000060000009DA8007388CB20407117AB178D8B48409DA8007388CB20407117AB178D8B48408D4E4CCDD4CE2040AF354A4D718B484042881A3B97D02040E65DF580798B484068CCC93093D120404D237722D28B484068CCC93093D120404D237722D28B4840
decommissioning_NEP	BBPlG19				220	520			0105000020E61000000100000001020000001E0000006D054D4BACA420404B427D26568548406D054D4BACA420404B427D26568548408F8CD5E6FFA520407C1B51908E8548406528DD4C3BA72040FACB3857DE854840085A8121ABA72040F7D9B749FB854840651069650CA920400A81012956864840F5763A4668AA204029C297D3AF8648401F882CD2C4AB2040085C57CC088748401F6BA1BF2BAD20403303F0AA62874840002B76EA80AE204088855AD3BC874840470D5CD4DDAF20402544F982168848407C94B65D0DB1204069BA8DBC6288484093A6E617CAB22040BEEF294A538848407EE13A6B5CB42040E9FB04AB45884840A03B1CB85EB6204039D6C56D34884840615DCB1AABB7204027625B5029884840608CED5AE7B820401334C1CB67884840D5AD43DA6BBA20409F149CB0B3884840B04F4A52E3BB20402B57D350FE8848407E0F4D8F5CBD2040ED50A8024989484044280010C1BE20405859DB148F8948409938A8B349C02040F5B814FCDB894840CFBC1C76DFC1204061E4654D2C8A484030BABC395CC320405EAE34DF778A4840C1A50815C1C4204046065ED2BD8A4840B4869C082CC620408156AA55058B48403DBDAD4F94C72040A4C684984B8B48408D83A6800FC9204060CFD72C978B48409DA8007388CB20407117AB178D8B48409DA8007388CB20407117AB178D8B4840
decommissioning_NEP	EnLAG19				220	520			0105000020E61000000100000001020000000B000000D64F49E70D691E40923534AF34AC4940D64F49E70D691E40923534AF34AC4940F73E5585066A1E4065856C6AEAAB49406045A1C0966A1E40C7AAF70AC1AB49402F2350583D6B1E405254EC1E8FAB49403C7606FCD06B1E409E9F3DF262AB494082B861CA766C1E40BDC0519731AB4940959F54FB746C1E4088F13F9E02AB49408F52AE95756C1E4029F62BF8C8AA49404B76114B6F6C1E40E3F2695F8AAA49404B76114B6F6C1E40E3F2695F8AAA4940
decommissioning_NEP	EnLAG19				220	520			0105000020E610000001000000010200000035000000785ECF7C736C1E4052FC732C4AAA4940785ECF7C736C1E4052FC732C4AAA4940947F773C776C1E405602188513AA49406457FF8C776C1E408F88CED7D1A949405D7AEA47796C1E4074CBB3379DA94940633722CE796C1E40BA2D36525BA94940FA94AD3FD36C1E403143E38920A94940E8285140246D1E402EDC03BEECA8494050D1EC15716D1E40F4661E0AB0A849402D4BCF4FCC6D1E403895568D6FA8494081632A583E6E1E40DEEBA4BE2CA84940AB7CCF48846E1E40B9C08AF8F3A7494065A3BD0BA5701E4066039FD5B8A749402820370D9B721E40778F222180A749409A40B6D1A5741E4042D13C8045A74940E90FCD3CB9761E400D8920730AA749402838ABF4C9781E408442A962CFA649408EDAB39DA57A1E40DB8827BB99A649405883E629617C1E408992358F68A649407BBBCA7FED7D1E40FF00101C3CA64940320972AB7B7F1E4058563FDB0FA649402516E75E16811E4028FCADF8E1A54940D95EB0C0FC821E4049D345AFABA54940633F30ECD5841E401D7D27C176A54940E8429BD2B0861E403EC4509841A549406DD910D209871E400E7BEB0D08A54940D9CF622992871E40463470F6BDA449403D52335AFD871E400D3B8C497FA449406E4CF49E6F881E40760360973CA44940AE3DA2F8E7881E4070DD83C602A449401DCA501553891E40E2218C9FC6A349409C4DEC46C4891E40F1506FA186A34940A36CDB41368A1E403C0ECD8646A349407F198C11898A1E4071ADF6B017A349402D184B47EF8A1E400C23BDA8DDA249400EF6CBCC718B1E401338C8DA95A2494045A165DD3F8E1E40F038454772A249404143A44BA4911E404DA7D0D446A2494051BFB0A140941E405982D60D25A249404C8B9F6B04971E4082D8E3CF01A24940771C9A0D8D9A1E4094C90457D4A149409093782FAD9C1E401FF57C72B9A149408D1CD8E033A01E4016DD1F949CA14940B773AB3132A21E403675C35B8CA14940855BE3D81FA51E40D1D1AA9674A14940CF8EAF986CA71E4081A0377062A14940A9A624EB70AC1E4007AF0221FEA04940CF50DCF126AF1E40A631B500C8A0494005DC9843F7B11E40BDD6941A90A0494056D39A8B64B41E40CAA0246E5FA04940EC2983B410B61E402860E05E3EA049404277EEE2A2B71E406E1F4D501EA049404277EEE2A2B71E406E1F4D501EA04940
decommissioning_NEP	EnLAG19				220	520			0105000020E6100000010000000102000000050000004277EEE2A2B71E406E1F4D501EA049404277EEE2A2B71E406E1F4D501EA0494059607E5D3CBA1E40EE6877A3EA9F4940B5A041542BBD1E40A0C4E74EB09F4940B5A041542BBD1E40A0C4E74EB09F4940
decommissioning_NEP	EnLAG19				220	520			0105000020E6100000010000000102000000AB000000B5A041542BBD1E40A0C4E74EB09F4940B5A041542BBD1E40A0C4E74EB09F4940183D5C1723BF1E406100E143899F494098C7F54AB4BF1E4052949570329F4940C06A1B3515C01E40F3E0383AF89E49402AE4EF8398C01E40380C303DAB9E4940AEEAF6A3F2C01E4039002C3C799E4940B5B2333B41C11E402D7C7DAD4B9E4940ABD4473BC9C11E4014494FECFC9D4940B636E8A628C21E403EC1B45EC29D4940C9320E3F49C31E40BFD4CF9B8A9D4940A30ADA3FAAC41E40A70C7789459D4940B8B2446799C51E40FA34DDA1179D494091F2936A9FC61E406108EF61E59C4940192C8B78A1C71E40040E57BDB29C4940594F520548C91E40A5349BC7619C4940E989422674CA1E40E4631CC81F9C4940C4B3A95F8ECB1E4027529ACDE39B4940164ACBED03CD1E40F1259EFD929B49401AD8744EFDCD1E401E914A0C5D9B494041A19E3E02CF1E402FD516E8249B494076B4609802D01E40E5C7A9E7EE9A4940F6262B2BF2D01E4076BE4461BC9A49406425E65949D31E40DB43B1CBA69A49407F541E38C2D51E40BD32B962909A4940A39927D714D81E40FD3D67C17A9A49405F08DE358DDA1E40EB92718C649A49403303F0AA62DD1E40DADF7E654A9A494065ABCB2901E11E40683744262A9A49405D55F65D11E41E4040AC9223F8994940DF9C5B32D8E61E40FDE0D7A3CB9949400950F81164E91E4018546529A3994940380BC567FCEC1E40E26135F169994940EEE64E5546F01E40FDFF931A35994940FF9600FC53F21E40A9E6CD3C14994940DE9D1095A1F51E403BCF3351DF9849407A5FF0C407F91E4039883144A99849401E424B0D23FB1E406E58AE12879849400442469B3EFE1E400496B77E55984940781E262BD0001F40A22F18B72C984940B78DF5C3BE031F40FC90B75CFD97494083DEC0898D061F40D6517A4BDE9749404835913E52091F408D0E48C2BE97494099E2056C620C1F402E3993DB9B97494094437A408F0F1F406FD16E9978974940ED6C23F9A5111F40BD34EAC66097494005EA831BDF151F405EE62ACC31974940D2B99168B8171F40399CF9D51C974940B497C860201B1F408E4F125CF6964940B3C755760B1E1F40FE79BF76D5964940F16CEA97E3201F404A3E1B5EB5964940DB1A118C83231F4095E29986979649405BBFF451A1251F40D5287F524896494091AADCFA9F2A1F407115D56C2F96494096ED43DE722D1F405575EA2521964940A59C798379311F4041C4BC7D0C964940D908693288341F40089B9548FD954940AD24688297371F40B0CE8CD9ED954940B923F7CF2E3A1F407629649DE09549402644AFF5FB3C1F4065C16966D295494071A884CC3A401F4085590D2EC29549409BE4EC4218441F4095922FB2AE954940F05B63867C461F40E9BB5B59A2954940E9C880A2684C1F407863416150954940F9B7150CF84E1F4096253ACB2C954940AAB46A7CCB511F4075A8F0B105954940E893CB35BB541F405A64E025DD944940018C67D0D0571F40D52D967DB294494012D9AC9FA35A1F40E334E95B8B9449408460FA038A5D1F40E0BCDD37639449409A2DB4CE53601F408EFD76233D944940EDCA1DEC03671F4020E39BB7FB9349402660CF32E6691F404D3A257BDF9349405DF28986D66C1F40558DB9C6C2934940BBFF7EE7CD6F1F409A40B6D1A5934940D6FD0868C7721F40E4F8A1D2889349401636035C90751F40C8DFAC776E934940781CF5C6FF7B1F4089DE9854239349406BD212D0E97E1F404DD98E4E02934940D08250DEC7811F4075232C2AE292494085C65DCEB6841F4091D9B4ADC1924940F9BF232A54871F403B6CC779A492494041D42247DF891F408BE1EA00889249405EED725B6C8C1F406AE3E36E6B924940EC93371B86921F40F4250AE35D9249402056C9117C951F40B4A382D437924940AE516A8A5B981F40A4E716BA12924940676897CA369B1F40F275638BEE914940679C2BEF4F9E1F40F4E8A111C791494063CAD12D85A11F409E8CE0359E914940DBA3DC22D5A41F40E95B30027491494060F93DFBDBA71F4097E4805D4D9149401985138722AB1F403C6F63B32391494002028C1D43AE1F40AF415F7AFB9049409D2FF65E7CB11F40F91EE4ABD3904940C830822106B51F40632D3E05C09049401E8B12995EB71F40D03F0B53A5904940C3757BFFD5B91F409098EA138A904940B24F5B7E3BBC1F404A8A7E23709049406CEAE1708BBE1F40630E828E569049400ECB55E2F0C01F407779292B3C904940552EF94443C31F400D7B359B2290494083F68F2A2FC61F40056F48A30290494006B6943D53C91F4064BE7273E08F4940AC06BC276ACC1F40E7875B4FBE8F4940B249230B3DCF1F404A884DBF9F8F4940FC4E3860FCD11F400011D19E818F4940623832EAB5D41F40B63D3036638F4940F2738DE090D71F40CC4AEE0B438F4940346ABE4A3ED61F40E5F8FC8BFB8E494037B11B11E7D41F4097EFCFFBB58E4940262B757FABD31F4013ADCBDF738E4940080B822271D21F401D9B7862318E4940EC9ADA6333D11F4074C410EFEF8D49402D544843D7CF1F40EC7A585EA88D4940D31ADE077BCE1F40E7FB4E38608D4940D5EBBBC73ECD1F4003695ABD1E8D49409E407D70E3CB1F40B1AE658DD58C4940B5650AE764CB1F40210FD8309E8C4940D3A1783AFCCA1F409596DB076A8C49403340FDC286CA1F40DAD3C4F1328C49408644358012CA1F40BBD573D2FB8B494061AC6F6072CB1F40DBB1C7FABC8B4940329D3127C3CC1F40FBFDAC437F8B4940BADE365321CE1F403570F6BD3C8B494046BA9F5390CF1F40C2C6F5EFFA8A494079E860A2E6D01F4035A1A41BBC8A494004A7E3D649D21F40FDC79D2D7B8A4940936F5B00BFD31F406EA1D057358A49404B13A57334D51F406E776A89F08949409D195822ABD61F40C784984BAA8949407978CF81E5D81F40046674F684894940BCB1A03028DB1F40CA30934D5E89494094CE763BB1DD1F405DC64D0D34894940512047CE1DE01F4089A4CCBC0B894940F017B325ABE21F407629649DE088494020FE501F37E21F4081C1244B9C884940FB60191BBAE11F40A3F19FC95988494054B2F73D45E11F402544F982168849408378B878D3E01F40A696523CD3874940AC11B00C60E01F40841B8414978749405EF34F15F8DF1F4091F63FC05A874940BAA46ABB09DE1F409D7818A42A874940C8AFC4A810DC1F403917354EF986494071ADF6B017DA1F401DAACE0FC8864940A873452921D81F406045A1C096864940207CCD1720D61F4026F3D94B64864940F69782DA14D41F4099D0C9F73186494035EB313619D21F4001BE8003FF85494056302AA913D01F402746E059CC8549409DD3765D09CE1F40767BFFD599854940793D3D5BACCD1F40F26C455156854940CB259F6868CD1F40F39947591A854940302BB92F0CCD1F400A28791AD5844940CD029255B6CC1F409FEBFB7090844940358529255FCC1F40F0E192E34E84494092AA37B412CC1F40357227220D844940C8A7B68AB4CB1F4040941E3CC983494092BAF83658CB1F409E6CB9E985834940ADF078A40BCB1F40F50B1B0A44834940DF509DB3AACA1F40A7165B52FF824940D428C9DF62CA1F4017FEC2E1BB8249407871D17FC5C81F40FC2603F687824940C10644882BC71F4088D62F7D54824940BF558D1480C51F405C9AB6DA1E824940CBCE914BD2C31F40F42BE79CE98149409F36F4609CC11F4060347568A2814940FE86E4BF9BC11F400798F90E7E8149401368B0A9F3C01F40F5763A4668814940380D9B125AC01F406C7649415C814940DE53828BA4C01F402D5D8ABF5D814940
decommissioning_NEP	EnLAG19				220	520			0105000020E61000000100000001020000002A000000FAF202ECA3631E408C602D8892AC4940FAF202ECA3631E408C602D8892AC49409D37A9C365601E401629DE12CAAC4940EB7D99DEB45F1E40947DA19119AD49404F7CB5A3385F1E4047EDD9CE52AD494017A1D80A9A5E1E403A2F04EF9AAD49403346DA7C125E1E40440070ECD9AD4940D9E3CF01935D1E4074EDB02E13AE49409BF5189B0C5D1E40950D107118AE494000613B736A5A1E40650BF7802FAE494050F344C659571E40459039854BAE4940805FC88F9D541E40A370E25064AE49409E96C4FE57521E402853BB1578AE49408D4061F5EC4E1E40E98A08B595AE494062AB5F44364B1E40E0C1AAD5B2AE49407D78962023481E40D4D7F335CBAE4940BD4681F403451E4015D33BCBE2AE4940040E57BDB2411E40D23F1C7FFDAE4940097BC9B5573D1E405B80118F1FAF4940BA2AF5D14E3A1E4062F0D53329AF4940431B255415371E40FEA9A74533AF494026C4019942341E40290AF4893CAF49408BCF53D3E4301E4050F003464DAF49407F8747872C2F1E40D1C9F7318BAF4940FAEF66B2242D1E40ECF42801D6AF49403E1E447C712B1E40BB23AD4214B04940C3548E249C291E403F8E8B0F58B0494019A023A8D0271E402A2CA7F397B049403FDC1F39E3251E4053B5DD04DFB0494036EF93FEB9231E409F02058310B149400A32022A1C211E4031B77BB94FB1494020D26F5F071E1E4066EE6B6E96B149405A5BC2EB441B1E406381AFE8D6B14940A367695D59181E40CE1951DA1BB249402980BD1D3C161E403E997FF44DB2494019AE0E80B8131E40AD4F39268BB24940A832D6485C111E403994EBB7C0B249402E5338279B0F1E4083700514EAB24940A167B3EA730D1E4086EB51B81EB3494002953B7D4E0B1E401AA9F7544EB34940BD4C5EAE8F081E40612BB2E77CB34940BD4C5EAE8F081E40612BB2E77CB34940
decommissioning_NEP	EnLAG19				220	520			0105000020E610000001000000010200000005000000BD4C5EAE8F081E40612BB2E77CB34940BD4C5EAE8F081E40612BB2E77CB34940DBAC5516E0061E40A741D13C80B34940B03500C056061E40F3E3D47377B349409AE412971F061E40F85047AB67B34940
decommissioning_NEP	BBPlG19				220	520			0105000020E610000001000000010200000019000000D034176EAF2321400FA03AB1E2BF4840D034176EAF2321400FA03AB1E2BF4840BA9D222CCF2421406D21C84109C0484036F74663A3262140D67036C247C0484072CD78B6A228214056EB0E7393C04840A7391ED8962A2140E91EC830DDC04840AAC2FA9A402C2140113D29931AC14840C39A6FE93D2E2140255D33F966C148403B730F09DF2F21406B7A9ADDA4C14840C15B7BFA63312140E88E5951DEC1484072AF2715E8322140C5D963D817C24840F349DD84313421407F726FD97CC248403E9A45836F352140D51D30B4DFC24840E08D603EB43621404FFBF72A43C348405B75C2F0B637214032433E4393C34840D0F9844776382140A82CF98ED0C348406D414A4794392140D5B1EF2F27C4484007465ED6C43A214045F9DDCF84C448407474A61A073C21403621AD31E8C44840831953B0C63D2140520FD1E80EC54840679E5C53203F214007239B502DC54840FB65E6B80941214056D0590B58C5484069CBB91457412140947F773C77C548403119D8744E4121402EA3A2FB83C54840591D93491B4121405C42AA8794C54840
decommissioning_NEP	BBPlG19				220	520			0105000020E61000000100000001020000000C000000D691239D810121404E49D6E1E8B84840D691239D810121404E49D6E1E8B8484048C08D3974032140AD94545C0BB94840B8C60CF90C0521409E98F56228B948405EB642FDD3062140C419B27048B94840BDE5EAC7260921403DD68C0C72B948402898D64BF80A21408660B0766FB9484051BDDAF6E20C21402864E76D6CB948401A6B24AE080F214036A8476469B948403DB02D4D5B11214030979EFA51B948402DB5DE6FB413214024AF18BF3AB948402DB5DE6FB413214024AF18BF3AB94840
decommissioning_NEP	BBPlG19				220	520			0105000020E61000000100000001020000001400000020AFACD96F162140F16B2409C2B9484020AFACD96F162140F16B2409C2B948403D6EAE505A1621406F579EF64ABA4840E04092A34A162140E9908AB5AEBA48405C17C8FD581621405750076811BB48404F52AA8E66162140C02A72E371BB4840D89A5203721621403BDD1E29C7BB48405401F73C7F162140CB5D955522BC484094ED8D6B8D1621409A620E828EBC4840854776001F1721406E8ECE54E3BC4840C2B4B97BCA172140A634513A47BD4840A73E90BC7318214086AFAF75A9BD4840B410D3742C192140E3546B6116BE48401891CDFA391A2140386A85E97BBE4840139557F8441C214058321180C9BE4840016432665C1E21403B38D89B18BF4840665DED725B202140385ECB7564BF4840A8A388B1F1212140A8A4F386A0BF4840D034176EAF2321400FA03AB1E2BF4840D034176EAF2321400FA03AB1E2BF4840
decommissioning_NEP	BBPlG19				220	520			0105000020E6100000010000000102000000050000002DB5DE6FB413214024AF18BF3AB948402DB5DE6FB413214024AF18BF3AB948400AE35DE454152140F9BEB854A5B9484020AFACD96F162140F16B2409C2B9484020AFACD96F162140F16B2409C2B94840
decommissioning_NEP	BBPlG19				220	520			0105000020E610000001000000010200000004000000AA3EA1E8CB8C21404311418B5BFC4840AA3EA1E8CB8C21404311418B5BFC4840AFE0C84D1E8C214042237DFF8BFC48403C879DA67D8B214014AE4DF1C1FC4840
decommissioning_NEP	BBPlG15				220	520			0105000020E610000001000000010200000004000000680696C8AAE5194015DE2FB0D8F54840680696C8AAE5194015DE2FB0D8F548406843FE9941E419407795FFDA0BF6484054684F3222E619407B3E537913F64840
decommissioning_NEP	BBPlG15				220	520		2 von 3	0105000020E610000001000000010200000004000000F7E39B12B5E919408B2CE3F093F54840F7E39B12B5E919408B2CE3F093F54840680696C8AAE5194015DE2FB0D8F54840680696C8AAE5194015DE2FB0D8F54840
decommissioning_NEP	BBPlG7				220	520			0105000020E6100000010000000102000000050000009DA223B9FC372240E964A9F57E454A409DA223B9FC372240E964A9F57E454A4097C1621E43392240E49304977D454A40CC5E5BE443392240F76F03E385454A40860AC2ACF6392240457C96FC9C454A40
decommissioning_NEP	BBPlG7				220	520			0105000020E610000001000000010200000072000000FC51D890878022403562D7B7A58E4A40E9482EFF21812240C507D1B58A8E4A4051DEC7D11C812240E4FC4D28448E4A4054AEF02E178122409EB1D41F068E4A4029965B5A0D812240E9F527F1B98D4A40A1FA07910C8122409855D80C708D4A40ABB35A608F8122401B69A9BC1D8D4A407A008BFCFA812240414AECDADE8C4A40AFBA698E07822240FA81AB3C818C4A40D702D6051782224024B7CB23248C4A40C4F0113125822240B98E71C5C58B4A40D5449F8F328222400D8BF61D688B4A4074F1B73D418222404FAF39AC158B4A409E094D124B822240F5BD86E0B88A4A4038F92D3A598222403B538D03548A4A403259DC7F64822240D671A197F6894A405AA148F773822240C2C41F459D894A40104240BE84822240944A1D893C894A403A5AD5928E822240EB025E66D8884A4062A2410A9E822240ABE91FE978884A4036EC527EAD822240E4631CC81F884A407C82C476F7802240EE1E454200884A40F6B52E35427F22408DEF3092E2874A40812B346B847D2240A98B14CAC2874A4094516518777B2240E0DDCA129D874A40F0E3C3471F7A22409B3A34D18C874A407D957CEC2E7822406021736550874A40CD3CB9A6407622409F5E29CB10874A4080869224637422402E5A80B6D5864A40D3FDF73B6F722240AC1E300F99864A4035F9C1548E702240DD4598A25C864A40AA471ADCD66E2240FF7854A126864A40FD321823126D2240B02479AEEF854A4083328D26176B224036423F53AF854A400F46EC13406922405911DA1775854A407BE3FFE9616722403888D68A36854A40F00280BE88652240AC06616EF7844A4049490F43AB6322402ACB10C7BA844A407A8CF2CCCB6122402CD670917B844A4041FA8106F65F22408882BE993D844A409B232BBF0C5E22408A8D1E64FE834A40AEF4DA6CAC5C224079245E9ECE834A4029B4ACFBC75A2240EDA2E8818F834A409AF1118CDE58224048C5FF1D51834A40A41B615111572240459D5ECE11834A40399F3A56295522401E15A4BED1824A40B6A2CD716E5322402AFE94CF97824A40BBEF181EFB5122403445251A49824A40B22C98F8A3502240DE5D6743FE814A402CF180B2294F2240C636A968AC814A4040A54A94BD4D2240CA8CB7955E814A40676BD84A434C22407733A31F0D814A405F46B1DCD24A2240D929560DC2804A40D90A9A965849224033AA0CE36E804A40E359DD45F34722405B0A48FB1F804A40FADDCF8481462240A874B0FECF7F4A40F588D1730B452240D70D25A47F7F4A40FFE9060ABC432240A918E76F427F4A40EEB60BCD75422240EB76F695077F4A40249F573CF54022405C3CBCE7C07E4A403B5453927540224094AA48E06A7E4A4039FD8F02FA3F224088E354C61A7E4A4083E4F8FC8B3F2240F48FBE49D37D4A402CF180B2293F2240678412C1937D4A405A130B7C453F224077BE9F1A2F7D4A400744882B673F224036711706D17C4A40540438BD8B3F22408B8D791D717C4A40153C855CA93F224024CE2FEF167C4A40C26C020CCB3F224040541A31B37B4A40E4141DC9E53F22400E18247D5A7B4A40788192020B402240BC09BE69FA7A4A401DB1169F02402240B856201F997A4A40098D60E3FA3F224069774831407A4A40E91615CCF33F22408BC91B60E6794A400F2DB29DEF3F2240F4C7B4368D794A400AD80E46EC3F22403E8DC58036794A4038A3E6ABE43F2240E484AEE9E6784A40C30E63D2DF3F2240C10067CE9F784A4097FECAEFD93F2240630E828E56784A403AC6BA5DD43F2240C45A21510D784A4096517644CF3F2240B991B245D2774A40EECF4543C63F2240D6B6BCCD76774A401A3E7D5FB73F22405516855D14774A407826D98FB93F22401E9320B7BA764A406E5CB521B53F224036D6598869764A4048C49448A23F2240FDD6F3DA11764A40EA23F0879F3F224065E3C116BB754A4022AEF776A63F22408B146F0965754A404DC68C4BB03F22403F05C07806754A403AB4C876BE3F2240DB159FA7A6744A40F5F411F8C33F2240E0B65B374A744A40F224E99AC93F2240C8B4368DED734A401D3D7E6FD33F22407C2FBE688F734A406A36EA7CD33F22408486FE092E734A40B72C5F97E13F22401FBFB7E9CF724A40B45C363AE73F22402B51F69672724A40ECE63D29EE3F2240CBB6781D16724A4016FFD2FDF73F2240CC441152B7714A40E0A69AB404402240912A8A5759714A40DDD671570A402240460DA661F8704A408CA548BE124022402670EB6E9E704A40B6BDDD921C402240B249230B3D704A40024FB5711F402240C8D11C59F96F4A40653733FAD1402240DDF0BBE9966F4A4011B287516B412240D23538B6436F4A401C9AB2D30F422240825660C8EA6E4A4070438CD7BC422240009013268C6E4A408D823BAB604322407D613255306E4A4093CA14731044224030DCB930D26D4A40145CACA8C1442240DE578A89726D4A409F5DBEF56145224005A9143B1A6D4A409184D8F4FB452240DC4AAFCDC66C4A40E318C91EA14622401DEA77616B6C4A40E318C91EA14622401DEA77616B6C4A40
decommissioning_NEP	BBPlG7				220	520			0105000020E61000000100000001020000008D000000E318C91EA14622401DEA77616B6C4A40E318C91EA14622401DEA77616B6C4A404053AF5B04462240692096CD1C6C4A40E609849D62452240159337C0CC6B4A40CFC4CFDAC8442240CA59338D816B4A402FA704C4244422407EAF21382E6B4A409C35785F9543224032CC09DAE46A4A40A33F34F3E4422240BD38F1D58E6A4A401C0E4B033F422240CA1B60E63B6A4A4014B1886187412240F25EB532E1694A408D7F9F71E1402240C898BB9690694A40064EB6813B4022405AF624B039694A4029ECA2E8813F2240A743A7E7DD684A40D272A087DA3E2240723788D68A684A40983A23A5343E2240719F0BD92F684A40AEC15664CF3D22402C908FCCD9674A40FF4F0F1B763D22408D88BDAB79674A40BEA02A4B193D22406054F76D2D674A40D65416855D3C2240D693F947DF664A40F722DA8EA93B22407845F0BF95664A40F64883DBDA3A22400AA359D93E664A401F87C1FC153A2240473EAF78EA654A40F5F57CCD723922403A7AFCDEA6654A40EE7BD45FAF382240D02C095053654A4050E27327D837224021CF2EDFFA644A40E8F7FD9B173722401522E010AA644A40A573D943563622401BA43BE356644A40749CDB847B352240D2E3F736FD634A4088BB7A151935224034DAAA24B2634A401D925A289934224070F085C954634A40DD80CF0F23342240A96A82A8FB624A40FA0FE9B7AF3322405F9ECE15A5624A403D1A3D6D433322409DFDDC2B4E624A40D68D7747C6322240DCA4A2B1F6614A40D2A34EE55932224002D64FA4A0614A40C1E2152DE5312240B7DB89ED49614A40CDCAF6216F3122401825E82FF4604A40E889E76C0131224026FA21DB9E604A40007CA64D8B3022409603E21A44604A40C40776FC173022402A76340EF55F4A40B77EFACF9A2F2240D867CEFA945F4A40793D98141F2F22408ECF64FF3C5F4A40365CE49EAE2E2240D9B45208E45E4A40F54A5986382E2240D0D72C978D5E4A40707A17EFC72D2240CE1FD3DA345E4A40FFB0A547532D22401FF64201DB5D4A40A8E49CD8432B224045F46BEBA75D4A400FEF39B01C2922406669A7E6725D4A40DA39CD02ED26224053D158FB3B5D4A40A3B437F8C2242240FD153257065D4A405458A9A0A22222402A05DD5ED25C4A40C1559E40D8212240CDEA1D6E875C4A404834812216212240249BABE6395C4A40A22AA6D24F202240A2F14410E75B4A4043B0AA5E7E1F224057F146E6915B4A40ABB69BE09B1E2240AFB8382A375B4A40B51CE8A1B61D224014967840D95A4A400612143FC61C224039B874CC795A4A40001FBC76691B22403D2B69C5375A4A40F75B3B51121A2240C2E09A3BFA594A4055185B08721822402082AAD1AB594A405534D6FECE162240308672A25D594A40B534B7425815224072C79BFC16594A40F75CA626C1132240B6A4A31CCC584A406E6A45402A122240A21408967E584A404C5645B8C91022400AA359D93E584A40F38F6390600F2240C82D41A1F9574A40A9B17389D90D22408EF79969B1574A40A05D7468470C224079BDEAB765574A407B884677100B224067BB421F2C574A400E85CFD6C1092240B62FA017EE564A40AA2B9FE579082240539D691DB0564A40B58F15FC3608224092161D7F58564A40EB0E18DAEF07224055C2137AFD554A40A204A2CCAB07224005392861A6554A4025157C8967072240D977EA364D554A40D335EE2829072240C649AB6BFE544A404D0C1357DF06224044E5BA849E544A40ADAE9EEE9706224013F7B3B343544A401B84B9DDCB052240083C3080F0534A40A2629CBF0905224073BF4351A0534A40C7681D554D042240613B18B14F534A40D066D5E76A03224073D87DC7F0524A40D15CA79196022240E563778192524A40A56ABB09BE0122404E62105839524A40DC2C5E2C0C012240B77D8FFAEB514A40CDCEA2772A002240E12879758E514A40FF7C5BB054FF214056A1815836514A4055A3570394FE2140D42B6519E2504A407941446ADAFD21405307793D98504A40990F087426FD21400403081F4A504A402507EC6AF2FC2140C61858C7F14F4A4083161230BAFC2140D446753A904F4A400F0EF62686FC214054E8BCC62E4F4A40E2B19FC552FC2140344B02D4D44E4A40849D62D520FC214058056A31784E4A4024B9FC87F4FB2140E65E6056284E4A4096ECD808C4FB21405DC47762D64D4A40AA7F10C990FB2140E8DF2EFB754D4A40503BFC3559FB21404EF1B8A8164D4A40AB7AF99D26FB2140A12FBDFDB94C4A40672AC423F1FA21402D7FBE2D584C4A40F321A81ABDFA2140FAF19716F54B4A4016C0948103FA214045A33B889D4B4A40C5E6E3DA50F9214021CEC3094C4B4A40FCA886FD9EF8214045D95BCAF94A4A40E73BF88903F82140B1E1E995B24A4A40D1B1834A5CF721402813B70A624A4A407386E28E37F92140C558A65F224A4A40BC5AEECC04FB21405CAD1397E3494A402BA73D25E7FC21401EFD2FD7A2494A4052D32EA699FE2140A83B4F3C67494A40FAB660A92E00224094A3005130494A4041BB438A010222403D635FB2F1484A40365A0EF450032240685F79909E484A4089997D1EA3042240B0743E3C4B484A40ED2C7AA7020622407DD0B359F5474A40ACFF73982F0722400269FF03AC474A406DC779A4660822409F49511D61474A401CBD7559A709224003942B6112474A40419DF2E8460C2240E0394A1410474A4027E77A91BF0E2240C4126AE10D474A40461F98480E112240B3F5679A0B474A400E4C6E14591322406CED7DAA0A474A404F1AB4A1AC152240EBECBF2907474A40863FC39B35182240EBAA402D06474A40DACC21A9851A224010E9B7AF03474A40399A232BBF1C2240C908A87004474A40C3F352B1311F22404209336DFF464A400EA2B5A2CD21224014ED2AA4FC464A40C8B3CBB73E24224009A7052FFA464A40C440D7BE8026224025B03907CF464A40D7DEA7AAD0282240954737C2A2464A404260E5D0222B2240FA64C57075464A402D996379572D2240B63176C24B464A400CAF2479AE2F22401B4F04711E464A400B0C59DDEA312240A8CB6262F3454A407179AC19193422407046CD57C9454A40B056ED9A90362240EDF318E599454A409DA223B9FC372240E964A9F57E454A409DA223B9FC372240E964A9F57E454A40
decommissioning_NEP	BBPlG15				220	520			0105000020E610000001000000010200000005000000F9FFFBAF36AE1B404CF223073CFC48401790ACB2A5AD1B403EC791184EFC484025B03907CFAC1B4062D4FF8359FC4840FE9B1727BEAA1B4005943C8D6AFC4840FE9B1727BEAA1B4005943C8D6AFC4840
decommissioning_NEP	EnLAG19				220	520			0105000020E61000000100000001020000000500000038D66AB4C1BE1F40E92917CF4581494038D66AB4C1BE1F40E92917CF4581494016AF0D709CBF1F4004626DE75681494027D1DC54EEBF1F401C237E6A61814940DE53828BA4C01F402D5D8ABF5D814940
decommissioning_NEP	EnLAG19				220	520			0105000020E61000000100000001020000000500000088631688B5F01F400E09700BCE6B49406C57321180F11F40D23B1570CF6B4940C6D9194BFDF11F408AB72979D06B49403C84961A46EE1F40D261742FE66B49403C84961A46EE1F40D261742FE66B4940
decommissioning_NEP	EnLAG19				220	520			0105000020E6100000010000000102000000040000002CB759619FC51F403341C351A86C49402CB759619FC51F403341C351A86C4940F12B7BB71EC21F40E27DB0E7C66C4940F12B7BB71EC21F40E27DB0E7C66C4940
decommissioning_NEP	EnLAG19				220	520			0105000020E61000000100000001020000000400000097790668B6EE1F40801FC484876C494097790668B6EE1F40801FC484876C49405C9CE73EEFEC1F405ADAA9B9DC6C49405C9CE73EEFEC1F405ADAA9B9DC6C4940
decommissioning_NEP	EnLAG19				220	520			0105000020E61000000100000001020000000A0000005C9CE73EEFEC1F405ADAA9B9DC6C49405C9CE73EEFEC1F405ADAA9B9DC6C4940FFF801FEDFE71F403DC7365FDB6C494084763D87E8DE1F40C1690B19D96C4940C899266C3FD91F408685A460D76C49409C406C448BCF1F401DAACE0FC86C4940DAB8B4D084CC1F402E20B41EBE6C49400CE654D746C91F40047EE8DDB36C49402CB759619FC51F403341C351A86C49402CB759619FC51F403341C351A86C4940
decommissioning_NEP	EnLAG19				220	520			0105000020E6100000010000000102000000210000003C3F7BE4C5E01F406DA34B49207A49403C3F7BE4C5E01F406DA34B49207A4940C7151747E5DE1F40350F60915F7A494094FF249930DD1F4065E2FB87997A4940853D923765DB1F40C8BCE9F1D67A49401885B8CDAFD91F40AA205047117B49400460973CF9D71F4028350FBB4A7B4940C982781332D61F403E8C5AAB877B4940E9E96D7DA2D41F40B2321AF9BC7B4940BBC788FA13D31F4067F6798CF27B494053793BC269D11F403E42CD902A7C49400D795FF0C4CF1F40097E0A36647C49401862F54718CE1F402834A4E59B7C4940B0496D9857CC1F407B956BC0D67C4940FF9D488B8EC71F40E23895B1467D4940CA439550B0C51F400D9DE8047E7D49404DCA935ADEC31F40335EA91DB47D4940223A048E04C21F40E1867368EC7D4940432C51AC09C01F40B11D8CD8277E49400B34338EECBD1F40E9E225EE677E49405C142CC4D9BB1F4047D2C9ADA47E494073593B40E6B91F4064D817BFDF7E49402F3E6079EBB71F401CA32BC71A7F4940D469DD06B5B71F40D8570D784F7F494015387E4D7BB71F402C24AA01947F494078E4FED945B71F40E35817B7D17F494097F1A5A613B71F40BF13B35E0C804940085850BDDAB61F40BEA4315A478049400214234BE6B81F40A2EF6E65898049404ED944C1E7BA1F40103E9468C9804940F957EAB4C9BC1F407A1D71C80681494038D66AB4C1BE1F40E92917CF4581494038D66AB4C1BE1F40E92917CF45814940
decommissioning_NEP	EnLAG19				220	520			0105000020E6100000010000000102000000050000003C84961A46EE1F40D261742FE66B49403C84961A46EE1F40D261742FE66B4940BC0622307BEE1F40D5B1EF2F276C494097790668B6EE1F40801FC484876C494097790668B6EE1F40801FC484876C4940
decommissioning_NEP	EnLAG19				220	520			0105000020E610000001000000010200000036000000F12B7BB71EC21F40E27DB0E7C66C4940F12B7BB71EC21F40E27DB0E7C66C494036559C0F74C11F407C29E1AE036D4940FF5CD9AAC9C01F40F31E0CE13D6D4940D307814BB6C01F4089450C3B8C6D4940328E36339FC01F40D2B41F84DB6D494068C988B086C01F40454DF4F9286E49408300193A76C01F40C00D8C17666E4940A127AFDF5DC01F4049940733B76E4940054BBF8E49C01F40457D3782F96E49404E1A59E839C01F40E6289BCD3E6F494041097DFA19C01F40E30F502B966F4940062DC9A601C01F40DF156646E46F494020DD6344FDC11F40E7BD7B911A70494012B92A9A18C41F40DBA6785C54704940884446AC6AC61F402B3817DA94704940BED7B56224C81F405A16A7B5C470494097EA5D17D9C91F4089981249F47049406771B504CFCB1F403F004E9429714940B86CBE5B6ACE1F40EA67A0E870714940E9A1B60DA3D01F4035289A07B07149404D7A2986F5D01F40E2B77C7FDE714940943BC7DBA5D01F40D7F1A9AD22724940F95DC76E55D01F4064997E897872494022C1F979F8CF1F4036E7E099D07249404A91C6B2AACF1F405480DE0A1773494023B8DB3F60CF1F40F6D555815A7349407C606CC60ECF1F409C4132D3AC7349406511D43ABBCE1F403DAE57A2FD7349409891D50858CE1F40951DD1F35D744940E7FCB90D0FCE1F40D103C4C9A27449409B3BFA5FAECD1F409E691DB0067549408BE65CE564CD1F40F4BD2B2746754940452DCDAD10CE1F4041CA993798754940F1D2F2A89DCE1F405AF44E05DC7549409F28644227CF1F40758698011D7649406F60BC30E3CF1F4027A9A7EA797649401821E120C6D01F406520CF2EDF764940160AC7E2EDCF1F407505DB8827774940E60AEF7211CF1F40DD0FD31973774940D316D7F84CCE1F40A80CD242B8774940E79DF98B8FCD1F40A9DA13C9FC774940483B6EF8DDCC1F40305DD2623A7849408D4C1B6904CE1F40BEA83869757849405083B3A558CF1F4060402FDCB97849400806103E94D01F40FE4003FBF9784940DD20A4B8F4D11F40B642A21A4079494000FAC78C01D31F40E855F88E75794940455F8B27CCD51F407D58141B98794940EAD9626D42D81F4026BE24DFB6794940FEDAFAE93FDB1F40E31F11AEDB79494037E73B5343DE1F40FA6AA22A017A49403C3F7BE4C5E01F406DA34B49207A49403C3F7BE4C5E01F406DA34B49207A4940
decommissioning_NEP	EnLAG19				220	520			0105000020E61000000100000001020000000C0000001192054CE08E1F40EB4A15D6D76249401192054CE08E1F40EB4A15D6D76249405D7E969D34931F40889FFF1EBC624940877AB07BE19C1F403AECBE637862494050AC53E57B9E1F40B05C6F9BA96249403547567E19A41F40A517B5FB556349402693533BC3A41F40A62FDF556A634940F01582C1DAA51F4095D920938C6349409217E30D7AA81F40CAD1D2CBDE6349404C77329303A91F4022FFCC203E64494014526D2695A71F4068FF4D397064494014526D2695A71F4068FF4D3970644940
decommissioning_NEP	EnLAG19				220	520			0105000020E6100000010000000102000000040000008D310B4856791F409B1D4E05816249408D310B4856791F409B1D4E0581624940355882D60D7D1F40C24E56B19D624940355882D60D7D1F40C24E56B19D624940
decommissioning_NEP	EnLAG19				220	520			0105000020E6100000010000000102000000060000008D310B4856791F409B1D4E05816249408D310B4856791F409B1D4E0581624940881CB68883771F4054516111686249403BBF72CE99761F4052EC0D6377624940C75B9D5214761F40CAE369F9816249404C04EB2EAE741F409FBDE7BF55624940
decommissioning_NEP	EnLAG19				220	520			0105000020E610000001000000010200000008000000355882D60D7D1F40C24E56B19D624940355882D60D7D1F40C24E56B19D624940A63B99C981801F4049049953B8624940AD81F79F46831F40C7DB4AAFCD6249408F064BD0BA891F40CD029255B6624940D63439C65F8C1F407194BC3AC76249401192054CE08E1F40EB4A15D6D76249401192054CE08E1F40EB4A15D6D7624940
decommissioning_NEP	EnLAG19				220	520			0105000020E61000000100000001020000001C00000014526D2695A71F4068FF4D397064494014526D2695A71F4068FF4D3970644940C4E050AEDFA21F402412E04FE8644940D12C6409C69C1F40523706538365494051A73CBA119E1F40AB4D524FD565494014BDE71B2C9F1F405937DE1D1966494051B4BCBC4AA01F40073B0F385C6649406BE8B00CBBA11F406C088ECBB8664940FD9419259EA21F406E910FD5EF664940CB671E6569A41F40BC8B4171116749402837401F1BA71F40A8B68AB443674940C6C14AAA5BAA1F40B8C02F3F8167494027D824E428AD1F40F7C9F6C6B5674940DAEB38D961AF1F402FC55565DF6749403E18C27B58B11F40918A5AF51468494091813CBB7CB31F4066B098C750684940C4D0EAE40CB51F40867D96427B684940D87ED70C15B81F40737B93F0CE684940338573B279B91F40304D11E0F468494001F9B770C5BA1F401D508072256949403992150D63BC1F40691CEA77616949408F098C50C7BE1F40D1292389B9694940F56DC1525DC01F4042BE3A7DF36949406CA22A018CC21F4030383932456A49405D284F0FC0C41F4047A17609986A49406885D84FB5C41F40DA44C1E7E26A4940DA7FF854A9C41F4021EDDA39286B4940DA7FF854A9C41F4021EDDA39286B4940
decommissioning_NEP	BBPlG15				220	520			0105000020E610000001000000010200000006000000FE9B1727BEAA1B4005943C8D6AFC4840FE9B1727BEAA1B4005943C8D6AFC4840DA290C80A7A71B405E2D776682FC4840CE3637A627A41B4057FABFD99CFC484036EF93FEB9A31B406182644BA0FC484036EF93FEB9A31B406182644BA0FC4840
decommissioning_NEP	BBPlG19				220	520			0105000020E610000001000000010200000004000000ED4749216EA020402DA9255628814840E6DC3708849F2040A339573959814840BC86CF8C349F20402EAC1BEF8E814840BC86CF8C349F20402EAC1BEF8E814840
decommissioning_NEP	BBPlG19				220	520			0105000020E6100000010000000102000000040000000691FB0C5E062140BE31A94654A548400691FB0C5E062140BE31A94654A54840FC97FFEB3706214061B5E8537DA548405BD8AF82330621409B416CB2A0A54840
decommissioning_NEP	EnLAG19				220	520			0105000020E610000001000000010200000005000000D64F49E70D691E40923534AF34AC4940D64F49E70D691E40923534AF34AC494083774DA324671E409F9CFC7156AC4940FAF202ECA3631E408C602D8892AC4940FAF202ECA3631E408C602D8892AC4940
decommissioning_NEP	EnLAG19				220	520			0105000020E6100000010000000102000000040000006EABB420EF681E40AFF83C354DAC49406EABB420EF681E40AFF83C354DAC4940FAF202ECA3631E408C602D8892AC4940FAF202ECA3631E408C602D8892AC4940
decommissioning_NEP	EnLAG19				220	520			0105000020E610000001000000010200000005000000BD4C5EAE8F081E40612BB2E77CB34940BD4C5EAE8F081E40612BB2E77CB34940D04BC5C6BC061E40A5BF97C283B349407B692F4734061E40158035BD7AB349409AE412971F061E40F85047AB67B34940
decommissioning_NEP	BBPlG15				220	520			0105000020E610000001000000010200000026000000E91E23EA4F0C1A40F4FBA31419F14840E91E23EA4F0C1A40F4FBA31419F148406A9D5D633C0F1A40F731D582CDF048402D87CC4BB4121A40A9B4B409E6F048409B17714BF5161A40FF6959AD02F148409699D2FA5B1A1A40D06740BD19F14840E138DF3E611F1A40EEC330163CF14840E861B2028D231A409D34684359F14840E792AAED26281A4070754A5178F1484071C394EDE82C1A40B842B34698F14840C6DE307667321A40DF2FB0D870F14840D5F434BB49371A40321F10E84CF148406843FE99413C1A4038B3A72E2AF14840A7AE21DD74401A40A733411E0BF14840503F034587431A4053F5E10FF5F0484028501FDCF8461A40E474482014F14840999C7F60334D1A405B80118F1FF1484081666BD84A531A406204430C2AF1484096E6FB4E38581A40B186302361F148400DBE7A26455D1A4036DA609797F14840FC3669BF5A621A40269CCC2ECEF148409760CCF165651A405C9CE73EEFF1484067B2C92B21711A40E8DEC325C7F148408DF9145B9C741A4071ED9F02BBF14840F48B12F4177A1A4099DE5916A7F148402D70C339347E1A40A6FF9BCD99F148407FDFBF7971821A404EBDC9CA8AF148404ADB53CD07871A406EB191DA7AF14840166F641EF98B1A400CE1E2F269F14840BA2D36525B8F1A40EA3F10C589F14840C454449781941A40A65C86A4BBF14840F8938CF73E981A40A1C8EE5DDEF14840F6C99B0D439D1A40B2930BDF0CF24840884215489AA11A405BA038DB37F248407949528836A61A405C7C653964F248409B0D8D823BAB1A40AEBA0ED594F2484018299485AFAF1A4046ECB886BEF2484018299485AFAF1A4046ECB886BEF24840
decommissioning_NEP	BBPlG15				220	520			0105000020E610000001000000010200000012000000F7E39B12B5E919408B2CE3F093F54840F7E39B12B5E919408B2CE3F093F548409068A78BB9E81940C7003F9935F548409FDED627CAE71940FB8FF1CDDBF448405E914E136CEA1940E99E758D96F4484059B8F64F81ED19403C0ECD8646F448402BE7E6768AF019403B37120DF7F34840762ACF728FF31940D5586721A6F3484043A38515B8F619407DD2890453F348403809EFBC9EF9194009AA46AF06F3484010B633A726FC19404F266E15C4F2484030302B14E9FE1940E53D18C27BF24840F25F200890011A40A943B81336F24840DD1445FE4F041A4034993B44EDF1484040A2AE5A3E071A404912842BA0F14840BD827EF0EB091A40D4C32BA457F14840E91E23EA4F0C1A40F4FBA31419F14840E91E23EA4F0C1A40F4FBA31419F14840
decommissioning_NEP	BBPlG7				220	520			0105000020E6100000010000000102000000050000009DA223B9FC372240E964A9F57E454A409DA223B9FC372240E964A9F57E454A406CF76173C4382240651EF98381454A40825BD2ACC7382240630C512A86454A40860AC2ACF6392240457C96FC9C454A40
decommissioning_NEP	EnLAG19				220	520			0105000020E61000000100000001020000000500000038D66AB4C1BE1F40E92917CF4581494038D66AB4C1BE1F40E92917CF45814940E03DF669CBBF1F406A61606754814940D1BEA89322C01F40EE629AE95E814940DE53828BA4C01F402D5D8ABF5D814940
decommissioning_NEP	EnLAG19				220	520			0105000020E61000000100000001020000000A000000DA7FF854A9C41F4021EDDA39286B4940DA7FF854A9C41F4021EDDA39286B49400FB853DF9EC41F40C11F7EFE7B6B4940C51E7F0E98C41F407687B949B16B49408262BF828FC41F4005A50D2CEC6B494020FFBBF4E5C31F404CE88942266C494014B2F33636C31F4015EA44DD626C49408EB5BFB33DC21F407706FCD0BB6C4940F12B7BB71EC21F40E27DB0E7C66C4940F12B7BB71EC21F40E27DB0E7C66C4940
decommissioning_NEP	BBPlG15				220	520			0105000020E610000001000000010200000005000000FE9B1727BEAA1B4005943C8D6AFC4840FE9B1727BEAA1B4005943C8D6AFC4840177F805AB1AC1B401C4E4F0E55FC48407BEC78DD6CAD1B40FEDAFAE93FFC4840F9FFFBAF36AE1B404CF223073CFC4840
decommissioning_NEP	EnLAG19				220	520			0105000020E610000002000000010200000010000000CAF9073653EE1F406DB1DB67956B494090F172220BEA1F40657506A1176B49407DB779E3A4E81F40F65DB642FD6A494097F03AD164E51F403FCD2445BF6A49402F0A719B5FE31F40D6B7825C986A494062156F641EE11F4069C306B06D6A4940D0D325885FDE1F40F5D48FF2386A4940F0C91EFC1FDB1F40E8FD7F9C306A4940DB006C4084D81F4086C6B887296A4940EC5A311290D51F40B3BFA211226A49403F100F176FD21F405DBE9AA84A6A4940BA02C067DACC1F408A9FB591A16A4940C4EC65DB69CB1F40ADAF647DB96A494029FE391625CA1F40327898F6CD6A494029BBF48A02C81F40790B7FE1F06A4940DA7FF854A9C41F4021EDDA39286B494001020000000500000088631688B5F01F400E09700BCE6B494097AC8A7093F11F406319D12CBF6B49408CBA7B2535F11F40A5F4F175BE6B49406F71E888D7F01F401C599EACBD6B4940CAF9073653EE1F406DB1DB67956B4940
decommissioning_NEP	BBPlG15				220	520			0105000020E61000000200000001020000003B000000A72F3A0FDDA21B40D93BED3A65FC4840B352F7B7BAA21B40963DAEB25BFC4840DD8B1EAE8BA11B4067086C7308FC484004CB1132909F1B4088889B53C9FB484037CAFACDC49C1B40734BAB2171FB4840D9BC056DCD991B409ECEBAEB11FB48401430702F1F971B40CEE33098BFFA4840A9A624EB70941B4041DAFF006BFA484093510A5F04921B40E50D30F31DFA4840306F6990DD901B4000E48409A3F9484014E6E214C28F1B401C7B9BA333F948404D50C3B7B08E1B40802C4487C0F84840986BD102B48D1B40700D6C9560F84840C402A95EC88C1B4006195CCE00F848404A2E5ADB6F881B40D3133BBFCDF7484085F3041D08841B4035BA83D899F7484088776FFBD47F1B40A95379967BF74840B8FAFBD698791B40CC0BB08F4EF748401F903AF020741B4030B1434651F7484031BF89D7AB6E1B402944C02154F74840AAE111CB1C691B403F8E8B0F58F7484003F797384D621B403D9688015CF748408D800A47905A1B4093B53CC560F748409541FF4EA4551B4013036E275BF7484001474C9A50521B40633C94B256F74840EC8F8BC5CA4B1B409740A5A54DF74840CE6D6704C0451B40D734EF3845F7484094ED8D6B8D421B40F104B12259F74840D919958A7C3D1B4002E1F9FB7BF74840D26B58F89F391B40F42C527298F748407A71E2AB1D351B4004B23275B2F74840D7B3D606DD2C1B40E941E66FE7F7484069A4EF7F91291B40AD2DE175A2F74840CDC529841F261B40A9AED74F5AF748401DAED51EF6221B40EE3E6C8E18F748403EDD2F551F1E1B40FFF4FAEEB1F648406F3777AA321A1B40402DAB5560F64840DA31BFE490161B403831242713F6484027F84B3041121B4079FEFEDEB7F548404D199359180D1B4020C720C19EF548402A464C3F97071B407156E99381F548405218EF22A7021B40A15E3AF768F548401EF928C874FD1A40FC4DCD8A4DF54840A9EF46301FFA1A40481F4EBBF3F4484001982144E8F61A40EBB35E679EF44840433A3C84F1F31A40DF20B5E44CF448403711476815EF1A407FFD101B2CF44840FBF087FAB8E91A40AFCED66608F44840D973E3271FE41A4039A91E1FE3F34840167CE42032DE1A404EEFE2FDB8F34840742DB53929D71A40B3A6689BD1F34840B12A0CDB60D21A402791D849D8F348401592CCEA1DCE1A40F4226EA9DEF348404BF0E1ED9CC91A40165FA39BB3F34840140DADA987C31A404B6B1D6679F3484035B8AD2D3CBF1A40A785819D51F34840694183A856BA1A408920185124F348401F80796DDBB41A40623F7A79F0F2484018299485AFAF1A4046ECB886BEF2484001020000000200000036EF93FEB9A31B406182644BA0FC4840A72F3A0FDDA21B40D93BED3A65FC4840
decommissioning_NEP	BBPlG15				220	520			0105000020E61000000500000001020000000200000036EF93FEB9A31B406182644BA0FC48403CDEE4B7E8A41B403D2F151BF3FC48400102000000200000003BF59210F6271C40437AE5D5940249405BE7847588241C409CCD99A37D024940921B8F63351F1C40209DBAF259024940A0A7A6C9311E1C4023CF3F0B530249406B7011CE5D191C406475502E32024940BBB2B04C64131C404873BF9E0A024940957FD2F5E90D1C4068F9707FE401494042D3122BA3091C400B6DEF09C8014940D18B248B45051C404F907D35AC014940E9F0B50CDD011C40479B3E96990149402FA0617B77FD1B40B2B2C755760149400D54C6BFCFF81B40BAE23D624F0149402FFB1AEEC8F51B408BC0FD254E014940ACEBAB06BCEF1B4062D1BE034D014940E606431D56E81B4014BEADAA4D014940A97004A914E31B4075D7C86427014940864A123A9EDD1B40607E0283FF004940277F411C35D81B40D2448E63DA0049401A5245F12AD31B400ED87A2BB70049403C20BF6D5CCD1B402FE065868D004940BE8D2848C7C81B406F9AE3816D00494036E785E05DC31B4083305CC246004940136AE10DC4BD1B40F616C5611F004940065BDBCA01B91B4025F6BF12FEFF4840988345EAE2B31B40A364CD23DAFF48405BB0F95D7DB11B40D8BFEB3367FF484009BA07324CAF1B405A379490FEFE4840D6CDC5DFF6AC1B40468C8D2F90FE4840AED282BCC3AA1B407CCE82F524FE48403AFAA93B60A81B407A4CEEC1B5FD48400868114020A61B400B229C6049FD48403CDEE4B7E8A41B403D2F151BF3FC4840010200000002000000C466DBC424F71D40028AECDEE52C494033DA4F6B3FF61D4016623FD5322D494001020000005C0000008D497F2F853F1D4006D61643DE1D49403547567E193C1D40FEC3F1D7BF1D494048663F9CD1381D400DACE3F8A11D494060EEEE5C73321D40B916D286681D4940CFF8BEB8542D1D4054C32396391D4940B18C0DDDEC271D4020420180081D4940EC2CC4341D231D408417D8BEDB1C4940C75FA461421E1D40CAFBDDE0B01C4940124CDAF923191D407DBCEBC7811C4940E3ADF36F97151D4016F07C50611C4940010C152D8A101D40C8F20934331C49402CDCF291940C1D400B7778190F1C4940E7BBA5E6BC081D407C93F0CEEB1B4940F769CB6F87041D4095B88E71C51B49404817409D97FF1C40CA518028981B49404148BB760EFA1C40444E0416651B494082035ABA82F51C403BA92F4B3B1B49404F05813A8AF01C40ACFEAD090E1B49401E8535DFD2EB1C403FC8B260E21A49406A74626AA6E61C409F2E41FCB21A4940396D2123FBE31C40C4375ECB751A494081AB860ECBE01C405B3B9B9F2C1A4940FCCCB458E5DD1C40536232B0E9194940413C0103F7DA1C40B2F84D61A5194940C76C24647BD81C4081F167D36C1949400F8FB39F7BD51C402E9B94DD27194940EC0E739362D11C4052A3EB1DC9184940484B8A3496CD1C40D92AC1E2701849402CB418E192C81C401F97827F5B18494006476EF200C31C40071BE8EB431849407A2C6CBC2ABE1C4065AFD2382F184940F2F4A512F9B91C40DA1DF7521D184940493140A209B41C405A6B28B517184940D515229683AF1C40741BC35213184940BC004576EFAA1C40051665DB0E1849404032C280CAA51C408AAA04300A184940862AEBED85A01C407B7FCD83051849406AA09EE3489C1C40578D6F39A8174940B4F9C962AC981C401B70F14B581749400B22F719BC941C4018B25F1C011749403B0AC67718911C40AC2AEA82B01649401E37FC6EBA8D1C4044064DA665164940D034BCB43C8A1C4006F7031E181649409631F43E44811C40C7980524AB15494050C532A2597E1C405047B6A97015494001DCD1A4B97A1C403FECE0BB281549405EFF09890F771C405858703FE0144940BA1798158A741C40653CA5DEAE14494032EBC5504E741C40FCE82F4F42144940D30957F613741C4074E6689FD8134940B637537CD7731C40ACB58BC45F1349405FE3440598731C40CD37EC08F1124940F44AA31353731C40C4AD275F7512494097900F7A36731C400AAB0C3E281249408A0FA26B15731C40CA1AF5108D114940EAF81EE4AB731C40A6304A2B19114940D003691030741C402FF598EDAF1049401CC92FCDBE741C400AEB10493E104940D57B2AA73D751C40CE099057D60F49400E52F01472751C406CBD95DBAC0F49404F9C37A9C3751C40204D501E710F494063CF431262731C4099B624AC320F4940A1E293A9DD6A1C40E55C2FF2570E494099439C983F681C4057C6D0FB100E494076A7E095C9651C40F44D3F4DD20D4940AC110BC6D2611C400560F2F56B0D4940F50C86DFF25D1C40C710A562080D49408E0B62FB245A1C4099261186A60C49408ECCC8C5BD561C4061CB86904E0C4940798258912C531C40BF631D33F50B4940A72E7480BB4F1C4075136BA79C0B4940D0C59569EA4B1C40D00F2384470B4940559E8A65444B1C40994FB1C5C90A4940D873886EAC4A1C4071BDB7335D0A4940EC9227FF494A1C40E7E84C350E0A49401E7FB3DEB9491C40C40D53B6A3094940B2FFF0A952491C409E0C8E92570949404A5C6CFF6F491C4056F7C8E6AA084940C5419D4DA2491C40CDBFA7830608494037D03241C3491C407005B930770749403B17EBC0DE491C40DB3A93910E0749404B68812CFA491C4077734C71B0064940E14CA7D0D4461C40E0F8DA334B06494003D770EC34451C40A1038184170649401867672CF53F1C40E66E21D96D054940E0556A51FA3D1C40C5D1B0732E054940C14EFBF72A3B1C40C4F17C06D40449403FCDC98B4C381C40633722CE79044940EFA9413D22331C40DC813AE5D1034940B381CF6ADC2E1C4094DDCCE847034940225C5C3EED2B1C40240CA8DCE90249403BF59210F6271C40437AE5D5940249400102000000520000008D497F2F853F1D4006D61643DE1D4940CB87A06AF4421D40FA394F86F41D4940C41F8F2AD4441D407561FFD0271E4940529A722ABE461D40D10DA8925C1E494000B78201DF481D4012047E43971E4940148DFF4CCE4A1D402B9B83B1CF1E494082BC68D9A44C1D40A0D7E951021F494097E99788B74E1D404CC631923D1F49405ECAAFD5D4501D40643D5A41781F4940393F0FFFFA521D40A4135333B51F4940A8716F7EC3541D40DD932CCCE71F4940278689AB6F551D4018E071400120494063D927DB1B571D40F6B52E354220494025856863DB581D40E58810B287204940A881D547965A1D40278E97C9CB204940A7F2D13D465C1D40C881B28410214940BCFD03F6E25D1D403C31EBC550214940722FD571A15F1D404F84C3C194214940425B73EC45611D40B785425FD52149403DA29D2EE6621D406D6CC03115224940ABDED04A10641D40FCA9F1D24D224940147EA99F37651D405D0D9AA784224940C8A4750AA8661D40C3589533CA224940D80A3FDDE5671D40F10B546B06234940EA3D3A1A2C691D40F5673F52442349409D97D41A946A1D40C713419C872349404D2146BE016C1D400370FD05CC2349401E1A16A3AE6D1D409F4DFD721C244940E86F9DDA746F1D40328A2F24712449400A6CCEC133711D4007FEA666C5244940D757B2BEDC721D402CC5E97F1425494000879A3281741D40BC421F2C632549409D0C33D9E4751D404CFF9254A62549406657B5FF5C771D400471C394ED254940D98640E4E3791D406513AAE518264940F3AE7AC03C7C1D40155F48E240264940CA8A86318E7E1D40187B2FBE6826494076DA649EA6801D40FA2E00E88B264940949FF94102831D40875C0421B4264940891A3B9798851D4082D71D41E02649408B11D3CFE5871D404AAD41A907274940F09F13E74D8A1D40AC13E17030274940C3A8FF07B38C1D400E4C6E1459274940845D5ECA0A8F1D40232F6B628127494052932A9B83911D4020CA6141AB274940895BAA775D941D4072080BDDDB274940AEC497E4DB961D4033CDCF68062849407AA9D898D7991D402A16647039284940F750ECB2A99C1D40410E4A9869284940488AC8B08A9F1D40BE5B0F15992849408A4D1A59E8A11D403EF5FEF5C0284940E6F857456EA41D40163E117AEC2849405DA9674128A71D4088CFE7ED192949403ADE2E4503AA1D40D57E6B274A2949406A392BFDDFAC1D400FBDC5C37B294940A1713CFABAAF1D40311BAE1FAC294940D7D7046223B21D4003171A3ED8294940B686527B11B51D4087B7BD93052A4940C11259B5B5B71D403375B22F342A49400B84F81B48BA1D406BCC35165E2A4940A3B437F8C2BC1D40CDD07822882A494079399105F1BE1D40A154562EAF2A4940C82AA5677AC11D40FC7B84F5DA2A4940340A93F30FC41D40D4B029A1052B4940922F57F5A8C61D4005B5CEAE312B49407B354069A8C91D40C2752046632B494099558E7F55CC1D405B8EA1AD942B49406E60617770CE1D407327220DB82B49400F04125ECCD01D40DC566941DE2B494093C60D64E2D31D40F1564C5B122C4940742D5A80B6D51D4076CCD47F312C49407C8AD29453D91D40541C075E2D2C4940DD84D61E51DC1D4020CDFD7A2A2C4940CE86A17A10DF1D40815770E4262C4940BB29E5B512E21D403A9DBF643E2C4940095ADCDA1DE51D40984F560C572C49400C9F63F668E81D408B8D791D712C494006A62E7480EB1D40E3C4573B8A2C494029113C1977EE1D400174F3E8A12C4940F01F668A94F11D40B3C8C04BBA2C494093BE5AFFF8F41D408DAA7015D52C4940C466DBC424F71D40028AECDEE52C4940
decommissioning_NEP	ENLAG23				220	1040			0105000020E6100000020000000102000000030000001879F2B3696E224000958557186D484079FD9309096E2240013B9226396D4840E285634CB06E2240F48F1903466D484001020000003E000000530031AE5D6B224047A34CB4F5834840AA9212CCE26B22406C75DE6BAD834840F1CD80C4C06C2240627D4D2036834840FD016AC5926D22406C8198DFC4824840D860866B5A6E22408C2BD3D45782484085645CCC2A6F22402A45E169E8814840B264332CEB6F2240601F420180814840B7FFB748907022405D058C892881484053AF004B53712240C974E8F4BC804840776A2E3718722240BE37E1B952804840A153EB5800722240C90567F0F77F4840520BCAD9E0712240CC01CCC6947F48404F379A6DB8712240EBDB93D1127F4840E535655D92712240B4661A03A17E4840FC1A498270712240A5EE14BC327E484059FCA6B052712240AC0892D2C77D4840C85F5AD4277122403A4A1410497D4840D96729B407712240768588E5E07C484026C632FD127122402959F388767C48409ED733DF1C712240E81FD84C197C48405C5E1498A9702240EFB32506DC7B48409D5A6C49FD6F224019D5D8147E7B48408611B177356F2240F7A3F2C0117B484075159C0B6D6E2240B22C98F8A37A4840695F2F03846D2240D619845E247A4840CC54771B8A6D224089618731E9794840D03989528C6D2240891A3B9798794840620F92AA926D2240D81D41E037794840960DC6E3FD6F224043610619B77848407F9CD5A7C1712240722BCE6273784840D72A0B708B732240D8ECED3B2B78484020FF16AE587522403819B03FE4774840FE6E70D86C77224032B907D7927748400E8FB39F7B792240B0F5FBB440774840440C8519647C2240B2097AB999764840BF9CD9AED07B2240CD22145B41764840F629C764717B2240B6D9FDCF067648405481A499387B224003AAC99DE375484047938B31B07A22405DFC6D4F90754840ED9C0BC8037A224093F0733227754840A85DA7EC4F79224025CC5944B9744840C54D57C1B9782240CDF56C0CF0734840B130E994EC792240A8F45D5B89734840C00644882B7B22409C7DD41522734840D74922A0677C2240470C9645BC724840625BF56F4D7C22409B98897D5D7248400074982F2F7C224004159F4CED71484002EA1736147C2240C09A030473714840672D05A4FD7B2240C15CE6CF127148402F69311DDF7B2240905CED17A270484025D5D237C47B22402302C41330704840654DD136A37B2240B3913534AF6F484052370653837B22403620425C396F48407D8857A3687B22407395383CCE6E48404496BB85647B22400517D0B0BD6E484020AEE64A4E7B22400406499F566E48407A1F477364792240BE9877E62F6E48406B6B9FE980772240E43DBD08096E4840884215489A752240F2E8EB9EE16D4840F827A72CF9722240C4633F8BA56D48405CBDD419297122401903EB387E6D4840E285634CB06E2240F48F1903466D4840
decommissioning_NEP	BBPlG19

## Rückbau neu
scn_name	Projekt	Startpunkt	Endpunkt	Spannung	Leistung (MW)	Anzahl Kabel installiert	Anzahl Kabel Rückbau	line_id in model_draft (neue Daten!)	geom
decommissioning_NEP	BBPlG11			220	520	3	3	3994	0105000020E61000000100000001020000000700000012EEDF06C6EB2B406713BB1171A04A4012EEDF06C6EB2B406713BB1171A04A40E48B513294EA2B40D7C79E9850A04A402B093F2773EA2B40FCD703F74DA04A40FBDCBF6845EA2B40572F75464AA04A4072BFE8972DEA2B405378753348A04A405D4885A3FCE92B406760 (...)
decommissioning_NEP	BBPlG11			220	520	6	6	3995	0105000020E61000000100000001020000006000000012EEDF06C6EB2B406713BB1171A04A4012EEDF06C6EB2B406713BB1171A04A40C9AEB48CD4EB2B404F779E78CEA04A409EF8C500E4EB2B402843FA9232A14A408DB62A89ECEB2B403B57941282A14A408816D9CEF7EB2B40CDECF318E5A14A40B73066A60FEC2B404FB3 (...)
decommissioning_NEP	BBPlG11			220	520	3	3	11194	0105000020E6100000010000000102000000070000005D4885A3FCE92B4067602E2947A04A40B700231E3FEA2B405BBD1EA743A04A4009A9DBD957EA2B4095FDA9A745A04A4016472FB484EA2B407634B33B49A04A405FD218ADA3EA2B4080D6FCF84BA04A4012EEDF06C6EB2B406713BB1171A04A4012EEDF06C6EB2B406713 (...)
decommissioning_NEP	BBPlG12			380	1790	3	3	678	0105000020E610000001000000010200000005000000DB31B57C077E2340187642035B7549403723DE95B87D2340D01BDDF75E754940C9E9EBF99A7D23409459187D6075494038B41204D97C2340E8E8A7EE8075494038B41204D97C2340E8E8A7EE80754940
decommissioning_NEP	BBPlG12			380	1790	6	6	1795	0105000020E6100000010000000102000000C10000001C3E8E8B0FC824400FF62686E48049401C3E8E8B0FC824400FF62686E4804940FDFB8C0B07CA2440B64DF1B8A8804940D83A27AC43CC24402CDE23F664804940F8359204E1CE2440AEE584BF158049408ED948C8F6D02440AAEBF593D67F4940EB3DF08C11D424408E92 (...)
decommissioning_NEP	BBPlG12			380	1790	6	6	1796	0105000020E61000000100000001020000001A0000005707E52263C22340EF844D53BA7E49405707E52263C22340EF844D53BA7E4940C770D0B936BF2340DE6575615A7E49404BA9F00CBFBC234072FBE593157E494032D582CDEFBA2340DF2F0B92E37D4940FBD577D90AB92340E82E2EFAAF7D494050BC1468C1B52340E754 (...)
decommissioning_NEP	BBPlG12			380	1790	12	6	1797	0105000020E61000000100000001020000001E000000F0A65B7688F72340DDA799A4E87D4940F0A65B7688F72340DDA799A4E87D4940C28A53AD85F52340BD93AA48E07D494019F2BEE089F32340C289E8D7D67D49406C9BE27151F1234020042ED9C27D494070A24C593CEF2340D61F6118B07D494043B74DA72BEE234006A0 (...)
decommissioning_NEP	BBPlG12			380	1790	6	6	1799	0105000020E61000000100000001020000002100000075305173A82D2440BC59283EE37F494075305173A82D2440BC59283EE37F4940C821872DE22C2440D7581D948B7F4940B7099C114A2C24406AE85553487F49403D3FD69D382A2440A89D503EF37E4940CB5C2A807328244074B44F6CAA7E494046B75ED3832624404F35 (...)
decommissioning_NEP	BBPlG12			380	1790	6	6	1800	0105000020E610000001000000010200000007000000829A1029BC9223404A3E1B5EB5794940829A1029BC9223404A3E1B5EB579494003F1153834902340929CA7959D794940302DEA93DC8D234062D80693877949405AD3612AA28B23404FCBB4A2727949408E61A989998823403A059E20567949408E61A989998823403A05 (...)
decommissioning_NEP	BBPlG12			380	1790	6	6	1801	0105000020E61000000100000001020000000E0000008E61A989998823403A059E20567949408E61A989998823403A059E2056794940641CC81FB18623404D8B55DEE97849409A34FC5D8E8523406235F169A9784940C5138B29A284234089F2052D247849409C487A62E78323403C08F0CCBA77494066CA3D13508323400E21 (...)
decommissioning_NEP	BBPlG12			380	1790	6	6	1802	0105000020E6100000010000000102000000170000009846DD184C5124404406A85FD88149409846DD184C5124404406A85FD8814940CA7CF612195024407A9274CDE4814940AB460AC09A4E24404805A96FF48149400BFB2C85F64C2440AA317C9F05824940ED1AE3795F4B2440DDC545FF158249409A42E7357649244080A7 (...)
decommissioning_NEP	BBPlG12			380	1790	6	6	1803	0105000020E61000000100000001020000000E000000D80638CEB767244026B1FF95F0804940D80638CEB767244026B1FF95F08049405E4A5D328E652440475854C4E980494084B64192FE632440B387516BF5804940884A2366F6612440DBBB500A04814940A230838CDB5F24402CF933171381494092F76008EF5D2440E4D3 (...)
decommissioning_NEP	BBPlG12			380	1790	6	6	1805	0105000020E61000000100000001020000002D0000009F0D542179C62440FCB6161C148149409F0D542179C62440FCB6161C1481494057CCADB59CC4244009CE740A4D814940FC7A19202CC22440544F30AD97814940551454F943C024400C34E900D2814940BF66B96C74BE244043D02C640982494026E9F582AABC24409235 (...)
decommissioning_NEP	BBPlG12			380	1790	3	3	8150	0105000020E61000000100000001020000000500000038B41204D97C2340E8E8A7EE8075494038B41204D97C2340E8E8A7EE807549407FB5B4649F7D23407947212466754940C11BD2A8C07D2340BCFA67BC63754940DB31B57C077E2340187642035B754940
decommissioning_NEP	BBPlG14			380	1790	6	6	5529	0105000020E6100000010000000102000000050000002279420AF917284002767F06E56549402279420AF917284002767F06E56549402B7E9DE5C3192840FC3FE2B2656549409F63F668601A284007E28629DB6449409F63F668601A284007E28629DB644940
decommissioning_NEP	BBPlG14			380	1790	3	3	5532	0105000020E610000001000000010200000004000000749AEA52A6A029400310E345CF6D494018A7107E989F29406401B8FE026E4940909F32A3C49F2940B8D507ED306E4940909F32A3C49F2940B8D507ED306E4940
decommissioning_NEP	BBPlG14			380	1790	6	6	5893	0105000020E6100000010000000102000000B6000000E53FEE6CD91728409FFA511E27664940E53FEE6CD91728409FFA511E276649403FC516276319284032D527147D6649402F83D668DE1A284037774F79CF664940DD065A26681C2840EEE588C624674940B714EBAFB21D2840E1F9A0C26C674940D447E00F3F1F2840E419 (...)
decommissioning_NEP	BBPlG14			380	1790	3	3	5894	0105000020E610000001000000010200000004000000E53FEE6CD91728409FFA511E27664940E53FEE6CD91728409FFA511E276649402279420AF917284002767F06E56549402279420AF917284002767F06E5654940
decommissioning_NEP	BBPlG14			380	1790	6	6	5978	0105000020E610000001000000010200000005000000FFBD2A26F24A2740D0D751D9764449408D22B59ABF4B2740E5709CCA58444940A14ACD1E684D2740F665C4605944494084369435454F27400BC50C439A44494084369435454F27400BC50C439A444940
decommissioning_NEP	BBPlG14			380	1790	6	6	5979	0105000020E61000000100000001020000008C00000084369435454F27400BC50C439A44494084369435454F27400BC50C439A444940AED62E127F512740E24856348C444940109B23867853274043E2C391AC4449404B992F8A795527400A617F23CB444940528AB1A778572740B8F99001EA444940281FCC37EC582740543E (...)
decommissioning_NEP	BBPlG14			380	1790	3	3	12624	0105000020E6100000010000000102000000040000002279420AF917284002767F06E56549402279420AF917284002767F06E565494096BABFD595162840C3082B5FE165494096BABFD595162840C3082B5FE1654940
decommissioning_NEP	BBPlG14			380	1790	3	3	12627	0105000020E610000001000000010200000004000000909F32A3C49F2940B8D507ED306E4940909F32A3C49F2940B8D507ED306E494008944DB9C29F2940761085E0026E4940749AEA52A6A029400310E345CF6D4940
decommissioning_NEP	BBPlG14			380	1790	3	3	12727	0105000020E61000000100000001020000000400000096BABFD595162840C3082B5FE165494096BABFD595162840C3082B5FE1654940E53FEE6CD91728409FFA511E27664940E53FEE6CD91728409FFA511E27664940
decommissioning_NEP	BBPlG18			220	520	3	3	23692	0105000020E610000004000000010200000007000000D38668194E2628406EE34F5436A648405FCF7C73242828409E7B0F971CA64840CA2C8C3E30292840F271B73533A648402155B9F53F292840F8A4B84F33A64840A279A5D1892928401CA9ADC733A648409DA38E8EAB292840636F18BB33A64840BBEF0B431D2A28402306 (...)
decommissioning_NEP	BBPlG18			220	520	3	3	23917	0105000020E6100000090000000102000000030000007E07C21FC33A28406D829D98C9D048407B8505F7033A28408A6F7209D1D048401A94C4ED2B3A2840B6E276C311D1484001020000000B000000FFB1B5638F292840A30B451559D54840B5EACE6E882C28402E02637D03D54840DFC83CF2072F2840019A52A8B8D4484096 (...)
decommissioning_NEP	BBPlG21			220	520	3	3	1927	0105000020E610000001000000010200000009000000BF61478897A020407CA1DBA6D3804840BF61478897A020407CA1DBA6D3804840AB3BBB2132A1204002C4B876FD804840689CE16135A1204038B81913078148402C22D45636A120400DD1D7E209814840EEF77AAD3AA1204042E7DABC16814840F8C19E1B3FA120404DDA (...)
decommissioning_NEP	BBPlG21			220	520	6	6	1928	0105000020E610000001000000010200000043000000BE512B4CDF7F20404CC054D8B16C4840BE512B4CDF7F20404CC054D8B16C48401D1549055F7E20406967E2676D6C4840B33E8ADFB97C20401D098F91476C48408F22C6C6177C2040F0DD8BD4206C48400FA4E6069E7A20409665E31CD06B4840D3ECCBE37A792040EB3A (...)
decommissioning_NEP	BBPlG21			220	520	6	6	1929	0105000020E610000001000000010200000045000000BF61478897A020407CA1DBA6D3804840BF61478897A020407CA1DBA6D3804840F1B9B8324DA12040A69AFE918E804840D5A535BC0FA2204068CD340642804840BEA19520C8A22040BC65E2B1FA7F48406724E76965A3204053729879BC7F48408C8E3FAC92A32040E6B6 (...)
decommissioning_NEP	BBPlG21			220	520	6	6	1930	0105000020E61000000100000001020000000900000018ECE2C2BE3D204057E7F385495A484058B5FF5C8F3D204018EDF1423A5A48404C0D7E2C8E3C204062CE7D83405A4840B4999E0B7E3A2040E4D7B4F74E5A4840EFD176A79638204055C4E9245B5A48402280E552A636204012007734695A48400230F9FAB5342040DC31 (...)
decommissioning_NEP	BBPlG21			220	520	3	3	1940	0105000020E610000001000000010200000004000000A211B33C96A41F402EDD78372A4048406DF019E489A31F400C2252D32E404840380E61A17BA31F40096DDEDD6F404840380E61A17BA31F40096DDEDD6F404840
decommissioning_NEP	BBPlG21			220	520	3	3	1941	0105000020E610000001000000010200000005000000BAD1FE6A597F204099FEDC19546C48407D934B885E7F2040541AD6F95C6C484022F2A7D7777F204081CE4994626C4840805D972BCD7F204036A094FF7F6C4840805D972BCD7F204036A094FF7F6C4840
decommissioning_NEP	BBPlG21			220	520	3	3	1942	0105000020E610000001000000010200000008000000ED4749216EA020402DA9255628814840F0045669E6A020401F12BEF737814840B70BCD751AA120409B2FE53224814840AE41A90716A12040FB7C94111781484027E60FBC10A12040860DAA68078148406B85E97B0DA12040BA5972CBFD804840BF61478897A020407CA1 (...)
decommissioning_NEP	BBPlG21			220	520	6	6	2002	0105000020E6100000010000000102000000360000007B698A00A7172140BC0276DABFB748407B698A00A7172140BC0276DABFB74840FCA71B28F0162140F712190C64B74840B3B96A9E231621400F95905907B748405487269A51152140FEE54988A8B6484018737C597F142140A0B998B047B648403817DA9486152140E67D (...)
decommissioning_NEP	BBPlG21			220	1040	3	3	6278	0105000020E61000000100000001020000000600000018CF45E80C011F4030116F9D7F0C484018CF45E80C011F4030116F9D7F0C4840F7C6B546A9011F40CFCDED14610C4840E1A018B4EB011F40CD00BCAA580C4840B13FE48810021F40C35E72ED550C48402950C741E8011F407F2F0906570C4840
decommissioning_NEP	BBPlG21			220	520	6	6	8305	0105000020E610000001000000010200000004000000BE512B4CDF7F20404CC054D8B16C4840BE512B4CDF7F20404CC054D8B16C4840805D972BCD7F204036A094FF7F6C4840805D972BCD7F204036A094FF7F6C4840
decommissioning_NEP	BBPlG21			220	520	6	6	8307	0105000020E610000001000000010200000056000000D3270351413320400C6366FA805A4840D3270351413320400C6366FA805A4840100C7B359B3220405A35632C2E5A48400CC79860DD312040F495F6BCD1594840611278712C312040444651B17B594840C4FD91335E302040A8FD7B95215948400F7F4DD6A82F2040D20A (...)
decommissioning_NEP	BBPlG21			220	520	3	3	8324	0105000020E610000001000000010200000004000000380E61A17BA31F40096DDEDD6F404840380E61A17BA31F40096DDEDD6F40484022753BFBCAA31F40608209922D404840A211B33C96A41F402EDD78372A404840
decommissioning_NEP	BBPlG21			220	520	3	3	18593	0105000020E6100000010000000102000000060000002950C741E8011F407F2F0906570C4840D038C3C36A021F4041A9AC5C5E0C48401E6BEB4C46021F40BDBE2033610C484080D6A13FD9011F40205E7C76650C484018CF45E80C011F4030116F9D7F0C484018CF45E80C011F4030116F9D7F0C4840
decommissioning_NEP	BBPlG21			220	1040	3	3	23585	0105000020E61000000200000001020000001700000018CF45E80C011F4030116F9D7F0C48408768BE94CB001F4012B2E20ADE0C4840DBE3857478001F4087962B723E0D4840781211FE45001F407742F9CCA30D4840202E94A707001F402A125D610B0E4840FC41B85DC3FF1E4039DD0DFD6E0E4840CB68E4F38AFF1E40C545 (...)
decommissioning_NEP	BBPlG32			220	520	6	6	6243	0105000020E610000001000000010200000004000000EDD8F4A96C012A40815A502D882148402D17E07140012A40B2A4DC7D8E214840C8A64BB505022A40B6053A49A9214840C8A64BB505022A40B6053A49A9214840
decommissioning_NEP	BBPlG32			220	520	6	6	6244	0105000020E610000001000000010200000006000000C8A64BB505022A40B6053A49A9214840C8A64BB505022A40B6053A49A9214840F07A1FFDE5012A40E5DB16C0EF214840C419B27048012A400A1C64ED4A224840F96FB9556B002A405AB44AFAC5224840F96FB9556B002A405AB44AFAC5224840
decommissioning_NEP	BBPlG32			220	520	3	3	6246	0105000020E61000000100000001020000000500000017D6B568B37E2940AFD461160A13484002D5E4CEF17E29403D612E4E21134840753BA011117F2940B70E0EF6261348407DF20B0ADE7F29405D3C17A1331348407DF20B0ADE7F29405D3C17A133134840
decommissioning_NEP	BBPlG32			220	520	12	12	6431	0105000020E61000000100000001020000000E000000EAEF00AA13FF29406EAAEE91CD254840EAEF00AA13FF29406EAAEE91CD2548405A7336D373012A404923B08394254840A4ECE35762042A4050A84CD64D254840E5E434FA87072A400B60CAC00125484071523D3EC6092A4046C71F56C9244840E0015427560C2A4024EA (...)
decommissioning_NEP	BBPlG32			220	520	6	6	6432	0105000020E6100000010000000102000000550000007DF20B0ADE7F29405D3C17A1331348407DF20B0ADE7F29405D3C17A133134840E93A43273A812940F7AD7BD058134840D5415E0F26812940A8E67283A11348400D457012397F294050D88F5E1E144840FC97FFEB377E294088DFA8705F14484002E264D12A7D2940A193 (...)
decommissioning_NEP	BBPlG32			220	520	6	6	6437	0105000020E61000000100000001020000007400000030AC43C5F4342A40D8CA9DE3575548401961E52BDC352A40833E479A2E554840D008DBF40C362A408A20CEC309554840C5628A28DC352A40B41E6393A15448407D17A53AD3362A402682829C41544840D7112CB3AD372A4041F10813EB5348403F912749D7382A40EEA2 (...)
decommissioning_NEP	BBPlG32			220	520	3	3	6438	0105000020E610000001000000010200000004000000A824462AE71A2A406B7418DD8B224840A824462AE71A2A406B7418DD8B224840FA163147EA1C2A4092C547D5C0224840FA163147EA1C2A4092C547D5C0224840
decommissioning_NEP	BBPlG32			220	520	12	12	6439	0105000020E61000000100000001020000001D00000054FB1983F3BA2940EEEE01BA2F2A484054FB1983F3BA2940EEEE01BA2F2A4840B6CE09EB10BD2940286D05A8042A4840DF7EAFD7AABF2940D163EF20D1294840D0D556EC2FC32940DC43673E8C294840C9A7114427C52940204A0F9E642948402FDA88CC01C72940C823 (...)		NOCH MEHR?
decommissioning_NEP	BBPlG32			220	520	6	6	6440	0105000020E61000000100000001020000000B00000086611B4C1E1E2A40AFF83C354D22484086611B4C1E1E2A40AFF83C354D224840411768D201202A40FC404D8814224840A43E24D7A8222A4031B19EFFC3214840DE640A8CAB242A40EBA7A4F3862148400C3554D680262A40DE2EEA494F214840A9B3493437292A402FBC (...)
decommissioning_NEP	BBPlG32			220	520	6	6	6575	0105000020E61000000100000001020000000A000000F96FB9556B002A405AB44AFAC5224840F96FB9556B002A405AB44AFAC52248402A386167AFFF2940B29A536E472348405431DF0BDDFE294010CB0B55D6234840BE1AFBED46FE29404751B17B3C244840858FD2B6ABFD2940A11DCB16A4244840BE6A65C22FFD2940A393 (...)
decommissioning_NEP	BBPlG32			220	520	3	3	13023	0105000020E6100000010000000102000000050000009B0645F300FE2940AB2C65749B2548409B0645F300FE2940AB2C65749B2548400FD8D5E429FF2940DA380774CB254840EAEF00AA13FF29406EAAEE91CD254840EAEF00AA13FF29406EAAEE91CD254840
decommissioning_NEP	BBPlG32			220	520	3	3	13024	0105000020E61000000100000001020000000400000086611B4C1E1E2A40AFF83C354D22484086611B4C1E1E2A40AFF83C354D224840A824462AE71A2A406B7418DD8B224840A824462AE71A2A406B7418DD8B224840
decommissioning_NEP	BBPlG32			220	520	6	6	13025	0105000020E61000000100000001020000000F000000A824462AE71A2A406B7418DD8B224840A824462AE71A2A406B7418DD8B22484078859911391C2A40E7E7E15F5F224840699FD854271D2A4045CF770140224840A56DFC89CA1E2A40C69ADBCE08224840D6EF784952202A408DD88239D5214840F7F29606D9212A409605 (...)
decommissioning_NEP	BBPlG32			220	520	3	3	13028	0105000020E6100000010000000102000000050000007DF20B0ADE7F29405D3C17A1331348407DF20B0ADE7F29405D3C17A1331348408A754FC35C7F2940349D42531B1348408D9B1A683E7F294054104DEA1513484017D6B568B37E2940AFD461160A134840
decommissioning_NEP	BBPlG32			220	520	3	3	13037	0105000020E610000001000000010200000004000000FA163147EA1C2A4092C547D5C0224840FA163147EA1C2A4092C547D5C022484086611B4C1E1E2A40AFF83C354D22484086611B4C1E1E2A40AFF83C354D224840
decommissioning_NEP	BBPlG32			220	520	3	3	13145	0105000020E6100000010000000102000000050000009B0645F300FE2940AB2C65749B2548409B0645F300FE2940AB2C65749B254840B468F0ADFEFE29405BF10D85CF254840EAEF00AA13FF29406EAAEE91CD254840EAEF00AA13FF29406EAAEE91CD254840
decommissioning_NEP	BBPlG34			220	520	3	3	5597	0105000020E61000000100000001020000000600000037B7C6C29EE51C40C3F6BF69CAAC4A40F8E461A1D6E41C40593E8166C6AC4A40AACF1FE406E51C40708E84C7C8AC4A4025A0788489E51C40F09C77ADCEAC4A4032E884D041E71C40E37B35F6DBAC4A4032E884D041E71C40E37B35F6DBAC4A40
decommissioning_NEP	BBPlG34			220	520	3	3	5791	0105000020E610000001000000010200000006000000DECCE847C31920408A58C4B0C3AA4A40DECCE847C31920408A58C4B0C3AA4A40CECA51DBE11A2040FC52E4B5B7AA4A409F0B7E761B1B20401224A58FAFAA4A40957B26A02E1B2040BAB601E9ACAA4A40C5E043860D1B20407F385F9CBCAA4A40
decommissioning_NEP	BBPlG34			220	520	6	6	5847	0105000020E61000000100000001020000009B00000032E884D041E71C40E37B35F6DBAC4A4032E884D041E71C40E37B35F6DBAC4A40CE4B0F54D7EB1C406B46ABFF18AD4A40305A3629BBEF1C40B7C71C1549AD4A40782CB64945F31C40A6040EB276AD4A40DA3F4F0306F91C40ED4B361E6CAD4A406D1FF296ABFF1C407B87 (...)
decommissioning_NEP	BBPlG34			220	520	3	3	12562	0105000020E61000000100000001020000000600000032E884D041E71C40E37B35F6DBAC4A4032E884D041E71C40E37B35F6DBAC4A406B662D05A4E51C40E6CC1BCCCBAC4A403D1FAF5120E51C404E2036A2C5AC4A4097AE601BF1E41C40CC61F71DC3AC4A4037B7C6C29EE51C40C3F6BF69CAAC4A40
decommissioning_NEP	BBPlG34			220	520	3	3	12564	0105000020E610000001000000010200000006000000C5E043860D1B20407F385F9CBCAA4A40A06120BE021B2040704B3F3CA6AA4A40D9898164F01A204027EF2DF6A8AA4A402BD780ADB71A20407082CA53B1AA4A40DECCE847C31920408A58C4B0C3AA4A40DECCE847C31920408A58C4B0C3AA4A40
decommissioning_NEP	BBPlG39			220	520	3	3	4996	0105000020E610000001000000010200000007000000E6E37F97BE4427400D40FE2D5C224A40E6E37F97BE4427400D40FE2D5C224A409E68B2DA574527405342B0AA5E224A4062C7DA3A934527400A2E56D460224A40FD304278B44527402813B70A62224A40EB515D6512462740B51D537765224A400695148E1F472740DC45 (...)
decommissioning_NEP	BBPlG39			220	520	6	6	4997	0105000020E610000001000000010200000004000000963A6D324FC327405CBA38E0A98A4A40963A6D324FC327405CBA38E0A98A4A40E59F747D7AC327409EB0694A578A4A40E59F747D7AC327409EB0694A578A4A40
decommissioning_NEP	BBPlG39			220	520	6	6	4999	0105000020E6100000010000000102000000040000007657D17A53B42740AFEBBC32148C4A407657D17A53B42740AFEBBC32148C4A40C59272F739B627402B6629FE948B4A40C59272F739B627402B6629FE948B4A40
decommissioning_NEP	BBPlG39			220	520	3	3	5000	0105000020E610000001000000010200000004000000795FF0C4075D2840126A865451E84A40795FF0C4075D2840126A865451E84A405B3FA2AE5A5E284038A04A7265E84A402319C27ABC5F2840572718526BE84A40
decommissioning_NEP	BBPlG39			220	520	6	6	5050	0105000020E61000000100000001020000001A0100007657D17A53B42740AFEBBC32148C4A407657D17A53B42740AFEBBC32148C4A409114EC1A88B42740D484ED27638C4A400443B170EDB32740927D9065C18C4A40A0573CF548B3274013109370218D4A40433EE8D9ACB22740C68EC6A17E8D4A4096F661180BB22740FAB7 (...)
decommissioning_NEP	BBPlG39			220	520	6	6	5065	0105000020E61000000100000001020000005D010000E6E37F97BE4427400D40FE2D5C224A40E6E37F97BE4427400D40FE2D5C224A4061A7583508432740237FD5366A224A40F259434E04422740FD44AF50B5224A4048E8C2A3E840274045F6419605234A401E75CF1500422740950ED6FF39234A4093E0B2AFE1422740E01E (...)
decommissioning_NEP	BBPlG39			220	520	3	3	12045	0105000020E6100000010000000102000000060000000695148E1F472740DC45A3EF65224A4043C81E46AD4527409C1D047866224A404109D8B38C45274050B4064A65224A40D73D682C50452740FE7964BD62224A40E6E37F97BE4427400D40FE2D5C224A40E6E37F97BE4427400D40FE2D5C224A40
decommissioning_NEP	BBPlG39			220	520	3	3	12056	0105000020E6100000010000000102000000040000002319C27ABC5F2840572718526BE84A4036B973BC5D5E28404646072461E84A40795FF0C4075D2840126A865451E84A40795FF0C4075D2840126A865451E84A40
decommissioning_NEP	BBPlG41			220	1040	3	3	6362	0105000020E61000000100000001020000000600000007DC4EB6DCB02540C43F11305FB0484007DC4EB6DCB02540C43F11305FB048405A8121AB5BB12540C60C9E53DAB04840B55950734DB025407480608E1EB148405332EF2719AF254016F3BDD06DB148405332EF2719AF254016F3BDD06DB14840
decommissioning_NEP	BBPlG41			220	1040	3	3	6403	0105000020E61000000100000001020000000400000041AF0B24ADAF25403422400079B048400FD6FF39CCAF25401CD8857A55B0484007DC4EB6DCB02540C43F11305FB0484007DC4EB6DCB02540C43F11305FB04840
decommissioning_NEP	BBPlG41			220	520	6	6	7436	0105000020E610000001000000010200000005000000493B246BC3A72640CF818A4FA6B24840493B246BC3A72640CF818A4FA6B248405CB45B261EA726409211AB9A7BB24840840AB37515A72640A0EBB1E375B24840CA460A8B66A726408171CA985DB24840
decommissioning_NEP	BBPlG41			220	520	3	3	12994	0105000020E61000000100000001020000008A0000005332EF2719AF254016F3BDD06DB148405332EF2719AF254016F3BDD06DB148401F903AF020B02540F92E4A75A6B14840DE2FB0D870B22540B586F7C19EB1484017F0D709D4B3254059141B9881B14840A59B69673DB52540E0BCDD3763B148405C36DF2D35B72540A00C (...)
decommissioning_NEP	BBPlG41			220	520	3	3	22205	0105000020E6100000010000000102000000340000005332EF2719AF254016F3BDD06DB148401F903AF020B02540F92E4A75A6B14840DE2FB0D870B22540B586F7C19EB1484017F0D709D4B3254059141B9881B14840A59B69673DB52540E0BCDD3763B148405C36DF2D35B72540A00C44053DB14840B2DE03CF18B92540577E (...)
decommissioning_NEP	BBPlG41			220	520	3	3	22206	0105000020E610000001000000010200000055000000CA4BA36E0C0E26409C85E2337EAD4840C270091BF90F26401B7739DB92AD484007F1811DFF112640B01AF09EA8AD48407CB94F8E02142640EDD401B5BDAD484051F1C9D46E1526405CC933D4CDAD48408ECAF21A601726408C4A8F4BC1AD484097A88361651926401B16 (...)
decommissioning_NEP	BBPlG42			220	520	9	6	7590	0105000020E6100000010000000102000000100000005B3DCC03FDFA2340EC34D25279E24A405B3DCC03FDFA2340EC34D25279E24A400863FA14B6FD23402BE8AC05ACE24A403B675595C7002440A3AFC513E6E24A40906F4AD466032440A8C6F07D16E34A40387D87ECCD052440C0DEB36444E34A400E00B0952B0724402034 (...)
decommissioning_NEP	BBPlG42			220	520	6	6	7591	0105000020E61000000100000001020000007300000069458AB7841224400992D2C7D7E64A4069458AB7841224400992D2C7D7E64A40E1E69EBF1A1524401937DA160AE74A4097CCB1BCAB162440E73686A526E74A40826ED4AF19192440298C779153E74A4091AEE309CE1A244090728B5473E74A40C803DBD2B41D244045C0 (...)
decommissioning_NEP	BBPlG42			220	520	3	3	7592	0105000020E610000001000000010200000004000000706C2C17E0452540DFCFDF3AB5F54A40706C2C17E0452540DFCFDF3AB5F54A40FA7486F3BA4725405C8F673CB6F54A406380D3776E4825406764811FA7F54A40
decommissioning_NEP	BBPlG42			220	520	3	3	7593	0105000020E610000001000000010200000004000000F7CBC97921FA2340B9ED066315E24A400E0D309864F923406FC61FFB0FE24A40F934272F32F92340BD5EF5DB32E24A40F934272F32F92340BD5EF5DB32E24A40
decommissioning_NEP	BBPlG42			220	520	6	6	7594	0105000020E610000001000000010200000004000000F934272F32F92340BD5EF5DB32E24A40F934272F32F92340BD5EF5DB32E24A405B3DCC03FDFA2340EC34D25279E24A405B3DCC03FDFA2340EC34D25279E24A40
decommissioning_NEP	BBPlG42			220	520	3	3	13790	0105000020E610000001000000010200000004000000706C2C17E0452540DFCFDF3AB5F54A40706C2C17E0452540DFCFDF3AB5F54A40BFD29E37BA4725402FDBF3A1B0F54A406380D3776E4825406764811FA7F54A40
decommissioning_NEP	BBPlG42			220	520	3	3	13794	0105000020E610000001000000010200000004000000F934272F32F92340BD5EF5DB32E24A40F934272F32F92340BD5EF5DB32E24A40CA17B49080F92340B0AF75A911E24A40F7CBC97921FA2340B9ED066315E24A40
decommissioning_NEP	BBPlG6			220	520	3	3	5556	0105000020E610000001000000010200000006000000C5E043860D1B20407F385F9CBCAA4A40D38A6F287C1A204057C334C291AA4A403546EBA86A1A204091E91A7794AA4A405266834C321A2040159568249DAA4A402B2BF290CE19204048AAEFFCA2AA4A402B2BF290CE19204048AAEFFCA2AA4A40
decommissioning_NEP	BBPlG6			220	520	3	3	5557	0105000020E6100000010000000102000000040000003014B01D8C2820408ACF9D60FF6D4A403014B01D8C2820408ACF9D60FF6D4A40F8713447562A20406B76EE87E96D4A40946342FBCA292040A83068D5E76D4A40
decommissioning_NEP	BBPlG6			220	520	6	6	5947	0105000020E6100000010000000102000000990000003014B01D8C2820408ACF9D60FF6D4A403014B01D8C2820408ACF9D60FF6D4A40952D9276A32720402ECA6C90496E4A40B952CF8250262040BC96900F7A6E4A4033FB3C4679262040871A8524B36E4A4008E8BE9CD9262040F35A09DD256F4A4018467A51BB27204055A6 (...)
decommissioning_NEP	BBPlG6			220	520	3	3	12699	0105000020E6100000010000000102000000060000002B2BF290CE19204048AAEFFCA2AA4A402B2BF290CE19204048AAEFFCA2AA4A40367FA724461A204037D5A425A0AA4A4054B93FCD7F1A204024CB93B597AA4A4045B467E0911A2040611DC70F95AA4A40C5E043860D1B20407F385F9CBCAA4A40
decommissioning_NEP	BBPlG6			220	520	3	3	12701	0105000020E610000001000000010200000004000000946342FBCA292040A83068D5E76D4A408764123F102A204068F62FFFD76D4A403014B01D8C2820408ACF9D60FF6D4A403014B01D8C2820408ACF9D60FF6D4A40
decommissioning_NEP	BBPlG8			110	260	6	6	5291	0105000020E61000000100000001020000002500000034491737E0272240077FDE21ED414B4032900CDEFC2722405136E50AEF414B4066790DB04525224041F50F2219424B40CE6F986890222240333674B33F424B400E28E5FF9F202240D17D39B35D424B40075E2D77661E224019A7C6F07D424B40498E2A792B1D2240DA27 (...)
decommissioning_NEP	BBPlG8			110	260	6	6	5292	0105000020E61000000100000001020000001600000017CA504549312240342D73AE813C4B4049C0E8F2E6302240B1DDE286843C4B40228A6E62ED3022409EC02ACD9C3C4B40E15927D30D3122406BE33E28DE3C4B40A7BB46263B312240B1CAE083323D4B40377AEBB24E33224096687F564F3D4B402ADDA7F45D33224067FD (...)
decommissioning_NEP	BBPlG8			110	260	6	6	7073	0105000020E610000001000000010200000006000000A7EE25E88A4D22401313D4F02D214B40A7EE25E88A4D22401313D4F02D214B40B9BC83E9C54E22404743215DC7204B40C344285BC94F2240BA2583ED71204B40E8363C180C5122403EA363BD07204B40E8363C180C5122403EA363BD07204B40
decommissioning_NEP	BBPlG8			110	260	6	6	7219	0105000020E610000001000000010200000024000000A2702B3816372240F520DF54E9174B4037E0980A963722404BC164F4ED174B4098E4DB16C03722409C1DA9BEF3174B40E84EB0FF3A3B22406E1393DC06184B4052538149E03D224007BBBC9415184B403F236CD333402240C52A943B22184B40AB0C3E2883422240839A (...)
decommissioning_NEP	BBPlG8			110	260	6	6	7221	0105000020E61000000100000001020000002A000000A7EE25E88A4D22401313D4F02D214B40A7EE25E88A4D22401313D4F02D214B404DD3B194764C2240F797DD9387214B40AF0D709C6F4B2240B353BD46DC214B40045F2C674A4A22404DFA7B293C224B4003E55BC41C492240A435ABE39D224B40B8A0AD39F6462240361B (...)
decommissioning_NEP	BBPlG8			110	260	6	6	7350	0105000020E61000000100000001020000000C00000051EFF329116E22404B9869FB57F44A4051EFF329116E22404B9869FB57F44A400EEBD7E77B6F224032F43E4459F44A404406A85FD8702240BB8F920D5AF44A4000C80913467322403D821B295BF44A4096B6B8C66776224006ABA0585DF44A40487CDDD8A2772240507B (...)
decommissioning_NEP	BBPlG8			110	260	3	3	7351	0105000020E6100000010000000102000000070000000BB7249E42632240A75CB6AC70F44A40167AB3BC61652240774364A252F44A40B029464C3F672240177DAAAF53F44A40B07F8DDAB36922406414BA0155F44A40929158F7346C2240CE4EAB8D56F44A4051EFF329116E22404B9869FB57F44A4051EFF329116E22404B98 (...)
decommissioning_NEP	BBPlG8			110	260	6	6	7778	0105000020E6100000010000000102000000100000001954FC7A67EC2140F817BC009A564B40CC2665F789EC214038482D3993564B40016A0F20E8ED2140ACA690D03B564B40D365D6F786EF2140E9AE3610DC554B408084BC7905F12140B5290DEB7C554B40DC0CDC2681F2214013865C0421554B4040AEC387C8F3214089DF (...)
decommissioning_NEP	BBPlG8			110	260	6	6	7779	0105000020E610000001000000010200000031000000E9482465B4B821400F0985DA6C654B4005CB6CEB02B92140765D537B6C654B406C49A2F20ABB21400C433FAE68654B40D6613BCE23BD2140E059716028654B402BD1A3F32BBF21401D1B26BFEA644B40E5AC99C640C02140720CB73297644B4055EFBAC84EC12140B977 (...)
decommissioning_NEP	BBPlG8			110	260	6	6	13497	0105000020E6100000010000000102000000240000007A84E4AE6F392240155D7237E32F4B407A84E4AE6F392240155D7237E32F4B406D4D04BBAB382240A5E9A2D755304B40EE43DE72F5372240802C4487C0304B40CD261B6A6F372240C3F8C4950E314B4020402BD5AA362240B72A89EC83314B40C1FFFBF8F0352240CD6B (...)
decommissioning_NEP	BBPlG8			110	260	6	6	13887	0105000020E6100000010000000102000000130000003D85B762DAFE21408E4DE1F725524B403D85B762DAFE21408E4DE1F725524B40AABDE36FD6FF2140E8C41EDAC7514B40D10F7E3DBA002240D119620674514B40F80379D1B20122400650E7E50B514B406C7E575FB80222406AA2748EA6504B4038CAB040AA032240C255 (...)
decommissioning_NEP	BBPlG8			110	260	3	3	14359	0105000020E610000001000000010200000007000000FE4AE7C3B36422408D2C996379F44A40FE4AE7C3B36422408D2C996379F44A4003637D03936322406C85443580F44A40AF473C34876322405A48652F80F44A408D2C99637963224089CC012780F44A40410E4A98696322404E10751F80F44A400BB7249E42632240A75C (...)
decommissioning_NEP	BBPlG8			110	260	3	3	14361	0105000020E610000001000000010200000007000000FE4AE7C3B36422408D2C996379F44A40FE4AE7C3B36422408D2C996379F44A40C778DED7926322403D693C6C7DF44A406E10F7A287632240B4E1557B7DF44A40BC0C5AA379632240A8A9656B7DF44A40C4EC65DB69632240D82D02637DF44A400BB7249E42632240A75C (...)
decommissioning_NEP	BBPlG8			110	520	3	3	15095	0105000020E610000001000000010200000012000000588E90813C3722406C73AD07DD174B40588E90813C3722406C73AD07DD174B404DEF2C8BD3362240879D730179174B403C889D29743622408ED4D6E319174B40931B45D61A3622408B02D8DBC1164B40740580CFB4352240927241C758164B40E0652BD43F3522406529 (...)
decommissioning_NEP	BBPlG8			110	520	3	3	15126	0105000020E6100000010000000102000000040000005FE68585A460224085BB0E304EF44A405FE68585A460224085BB0E304EF44A403B8F8AFF3B6222409058E60874F44A403B8F8AFF3B6222409058E60874F44A40
decommissioning_NEP	BBPlG8			110	520	3	3	15128	0105000020E6100000010000000102000000080000001FCC37EC08592240E12E562F1AF54A401FCC37EC08592240E12E562F1AF54A4006CBC7A4755A2240542E9E8BD0F44A40FE4BAD52D55B22405D07623486F44A4065B9B601E95C22400902BFA14BF44A4023D0AAE0015F224009A062E64CF44A405FE68585A460224085BB (...)
decommissioning_NEP	BBPlG8			110	260	3	3	15736	0105000020E6100000010000000102000000070000000BB7249E42632240A75CB6AC70F44A40410E4A98696322404E10751F80F44A401A0E9590596322407D94111780F44A405186AA984A6322407D94111780F44A40C95DDFE23C632240CB5F6B0080F44A403B8F8AFF3B6222409058E60874F44A403B8F8AFF3B6222409058 (...)
decommissioning_NEP	BBPlG8			110	260	3	3	17528	0105000020E6100000010000000102000000070000000BB7249E42632240A75CB6AC70F44A40C4EC65DB69632240D82D02637DF44A4043E966DA596322409D71755B7DF44A407A19C5724B632240D82D02637DF44A407012DE793D6322409139854B7DF44A403B8F8AFF3B6222409058E60874F44A403B8F8AFF3B6222409058 (...)
decommissioning_NEP	BBPlG8			110	520	3	3	18264	0105000020E6100000010000000102000000150000004AE93EA5EF3A224038E5C06158FA4A404AE93EA5EF3A224038E5C06158FA4A400426CBA4E13B2240AFB9A3FFE5F94A40588BF447BD3C224000A13F7E80F94A4027B8A2DE9D3E22409D2BEF4F4EF94A400BB37515F74022405EFF09890FF94A4081EAC48ABF422240E788 (...)
decommissioning_NEP	BBPlG8			110	520	3	3	18905	0105000020E6100000010000000102000000040000000BB7249E42632240A75CB6AC70F44A40167AB3BC61652240774364A252F44A40FE4AE7C3B36422408D2C996379F44A40FE4AE7C3B36422408D2C996379F44A40
decommissioning_NEP	BBPlG8			110	520	3	3	18944	0105000020E61000000100000001020000000B0000004B1A48BCE1332240139D6516A1FD4A404B1A48BCE1332240139D6516A1FD4A407E6BCC90CF342240F366C3503DFD4A4095B48762973522404D82DCEADEFC4A40A11749168B36224034B67CC96BFC4A40F4CC261B6A372240114B146B02FC4A4065202AE8513822409173 (...)
decommissioning_NEP	BBPlG8			110	520	3	3	19352	0105000020E61000000100000001020000000A0000006000868A162D2240C7AEA3607C004B406000868A162D2240C7AEA3607C004B40BAA46ABB092E2240D8C68E7C14004B406E5E8BCC122F22407CB779E3A4FF4A4001906EDFFE2F22407A52CB7B41FF4A401FD72BD1FE3022407BF18F08D7FE4A40398485EEED312240E9BD (...)
decommissioning_NEP	BBPlG8			110	520	3	3	19355	0105000020E61000000100000001020000001F00000030CE29125D152240AFC623021F0B4B4030CE29125D152240AFC623021F0B4B4045B3FC0AE314224005E67C0CB10A4B40E593BA09631422403AB764B03D0A4B40903E9C76E7132240FC4A3151CE094B40B582F0B270132240DAB7EE4163094B4006D7DCD1FF122240253E (...)
decommissioning_NEP	BBPlG8			110	520	3	3	19369	0105000020E61000000100000001020000001B000000EB1AD24D071B22408A624DC00A154B40EB1AD24D071B22408A624DC00A154B4060747973B81A224008E1760D9F144B40032670EB6E1A224004C93B8732144B409BA5AEC6231A2240FD982034CC134B40CF577F3AD4192240D289A9995A134B40576D48ED8F1922400B9F (...)
decommissioning_NEP	BBPlG8			110	260	3	3	23001	0105000020E610000003000000010200000002000000E5057D8E347922408A86D6D4C3F24A40DCED1FB0177B2240B11303C9E0F24A40010200000004000000AB42FB06A16722406CE0F4C8A1F24A407A47D7964B6822401CA4969CC9F24A40EA99B91B9F682240C7511443CDF24A40183CF14174692240808868CFC0F24A4001 (...)
decommissioning_NEP	BBPlG9			220	520	3	3	742	0105000020E6100000010000000102000000080000003886B57EB5AA1D40C4FE8BAF80BA49401FF7ADD689AB1D405C35745886BA49406F51C13CBFAB1D40F621140088BA49400232CFA513AC1D40A8EE25E88ABA49403FC2D5A656AC1D40A77224E18CBA4940F45FD67A75AC1D40B2BE81C98DBA49406E6C1BEB87AD1D407B8B (...)
decommissioning_NEP	BBPlG9			220	520	6	6	749	0105000020E6100000010000000102000000040000006E6C1BEB87AD1D407B8BE2B08FBA49406E6C1BEB87AD1D407B8BE2B08FBA49407F38A34165AF1D403395D97B4CBA49407F38A34165AF1D403395D97B4CBA4940
decommissioning_NEP	BBPlG9			220	520	6	6	752	0105000020E61000000100000001020000000400000054C14DEBDBB61D40423D224B8BBA494054C14DEBDBB61D40423D224B8BBA4940D2AA967494B31D403C51121269BA4940D2AA967494B31D403C51121269BA4940
decommissioning_NEP	BBPlG9			220	520	6	6	753	0105000020E610000001000000010200000004000000D2AA967494B31D403C51121269BA4940D2AA967494B31D403C51121269BA49407F38A34165AF1D403395D97B4CBA49407F38A34165AF1D403395D97B4CBA4940
decommissioning_NEP	BBPlG9			220	520	3	3	754	0105000020E61000000100000001020000001E00000054C14DEBDBB61D40423D224B8BBA494054C14DEBDBB61D40423D224B8BBA49400F588341E3BB1D4081A8458EBEBA494027A94C3107C11D40785B3343F4BA4940F312526D26C51D40B295E1896ABB494046C88A2B78CB1D40503750E09DBB49409BF342F0AED11D40FA38 (...)
decommissioning_NEP	BBPlG9			220	520	3	3	19777	0105000020E6100000010000000102000000080000003886B57EB5AA1D40C4FE8BAF80BA49409D723BEA9EAB1D40769D578682BA4940B8770DFAD2AB1D402EFFC64384BA4940C29CEADA28AC1D40EB03C93B87BA4940E15BFD7D6BAC1D40D245F93889BA49400EEE186888AC1D4078561C188ABA49406E6C1BEB87AD1D407B8B (...)
decommissioning_NEP	BBPlG9			220	520	3	3	23011	0105000020E610000007000000010200000029000000E9EB4F4C182C1E40878BC76003BA4940BB8509FE122C1E40DC37521102BA49406685C7235D301E40F312526D26BA4940EEF9505898341E40FAD687F546BA49404FF4AF9B08391E4069A961646EBA49403122F6AEE63D1E40B3FB445497BA4940CE5E6C109C411E4061A8 (...)
decommissioning_NEP	EnLAG1			220	1040	3	3	2212	0105000020E61000000100000001020000000400000054D1B3B4AEF82340A26C25CF50E24A4054D1B3B4AEF82340A26C25CF50E24A40044AF9FF27F9234059D878550CE24A40F7CBC97921FA2340B9ED066315E24A40
decommissioning_NEP	EnLAG1			220	1040	3	3	2213	0105000020E6100000010000000102000000AA0000007E025765387423408D1F37484D254B409639A7A32D74234068F5C42929254B4002E77BFC94752340C5CDA96400254B405FD9603CDE772340526C6006BE244B404F1CE5057D7A2340BA6702EA72244B40363C6299237C2340DE9B3AEA43244B4045B86EEFBF7E23408379 (...)
decommissioning_NEP	EnLAG1			220	1040	3	3	2214	0105000020E610000001000000010200000004000000F7CBC97921FA2340B9ED066315E24A40B1C22D1F49F92340D5D97F530EE24A4054D1B3B4AEF82340A26C25CF50E24A4054D1B3B4AEF82340A26C25CF50E24A40
decommissioning_NEP	EnLAG1			220	520	3	3	2261	0105000020E610000001000000010200000008000000F7CBC97921FA2340B9ED066315E24A40307EBF3D74FA2340C761D5C512E24A408399000D80FA23401DFC0E8F0EE24A406825ADF886FA23408900F1040CE24A400B4F43AF9AFA2340D49CBCC804E24A4071299DFEA2FA234041BB438A01E24A40F35597F848FB2340E595 (...)
decommissioning_NEP	EnLAG1			220	520	6	6	2262	0105000020E61000000100000001020000000800000037CC2B3295F52340B461A81EC4DF4A4037CC2B3295F52340B461A81EC4DF4A4037EB426271F623408C72C4B535E04A400C1A9F6E45F723401263E30BA4E04A40AAB3FFA61CF82340BB3D528E13E14A40D0AD2182BBF92340C4BE53B769E14A40F35597F848FB2340E595 (...)
decommissioning_NEP	EnLAG1			220	520	6	6	2264	0105000020E61000000100000001020000002C0000006F7143424A922340C1E5B16664DA4A406F7143424A922340C1E5B16664DA4A40AF9C18ED4C942340D03A996EC8DA4A4073497ABDA09623409DDD5A26C3DA4A40438E52AE95992340162D8A6885DA4A40647EC9213D9C234050D65EFA4DDA4A40A8F45D5B899E2340564D (...)
decommissioning_NEP	EnLAG1			220	520	6	6	2265	0105000020E610000001000000010200000006000000C13E952E588D2340F35597F848D94A40C13E952E588D2340F35597F848D94A40702AAD1ADF8E23406E3656629ED94A4045C1E7E2CA9023400B7778190FDA4A406F7143424A922340C1E5B16664DA4A406F7143424A922340C1E5B16664DA4A40
decommissioning_NEP	EnLAG1			220	520	6	6	2268	0105000020E6100000010000000102000000050000006E8F392A92F2234055D68052FEDE4A406E8F392A92F2234055D68052FEDE4A40715CC64D0DF42340ED003E2E60DF4A4037CC2B3295F52340B461A81EC4DF4A4037CC2B3295F52340B461A81EC4DF4A40
decommissioning_NEP	EnLAG1			220	520	6	6	2373	0105000020E610000001000000010200000021000000152411757A892340DB1B7C6132D94A40152411757A892340DB1B7C6132D94A40F84086E9D6862340B9EC6BB823D94A40F19183C8D8832340A32996B613D94A40F4B6E3970B8223403DCFE9C3C4D84A401A8057152B8023403E80A03770D84A40D82AC1E2707E23405A32 (...)
decommissioning_NEP	EnLAG1			220	520	3	3	6996	0105000020E6100000010000000102000000060000009FACBDF49BA2224083B5204A6A5B4B409FACBDF49BA2224083B5204A6A5B4B40C3A85AC125A22240F1B84D5D9E5B4B40015130630AA22240CDE5AB89AA5B4B404850A15F00A22240BF3FEFD7AE5B4B40F229077EEAA22240E65B0382A75B4B40
decommissioning_NEP	EnLAG1			220	520	3	3	6997	0105000020E6100000010000000102000000070000007A32A42F29732340D69695815E254B407A32A42F29732340D69695815E254B401AD8CF07707323403BA92F4B3B254B405FA9786D80732340F0A7C64B37254B40CE72D9E89C732340F96871C630254B40C08DDEBAAC7323405592D0F12C254B407E025765387423408D1F (...)
decommissioning_NEP	EnLAG1			220	520	6	6	7333	0105000020E61000000100000001020000001A0000000E6C9560714823400A151C5E102D4B400E6C9560714823400A151C5E102D4B40857CD0B359452340A87686A92D2D4B4055F833BC59432340221FF46C562D4B40EE4108C8974023408ECEF9298E2D4B4066941DD1F33D234001FFEFE3C32D4B40D28DB0A8883B2340B902 (...)
decommissioning_NEP	EnLAG1			220	520	6	6	7334	0105000020E6100000010000000102000000230000004AA4236F6F752340126C5CFFAE254B404AA4236F6F752340126C5CFFAE254B402D095053CB762340F81BEDB8E1254B40607AFB73D1782340919C4CDC2A264B40736A6798DA7A2340A70A462575264B4039B709F7CA7C23405A83F755B9264B4023C32ADEC87C2340E8F7 (...)
decommissioning_NEP	EnLAG1			220	520	6	6	7335	0105000020E6100000010000000102000000050000007A32A42F29732340D69695815E254B407A32A42F29732340D69695815E254B40A011B6E91974234054E751F17F254B404AA4236F6F752340126C5CFFAE254B404AA4236F6F752340126C5CFFAE254B40
decommissioning_NEP	EnLAG1			220	520	6	6	7336	0105000020E610000001000000010200000072000000BA6B09F9A0072340F14C689258304B40BA6B09F9A0072340F14C689258304B4041D5E8D500052340CEA96400A8304B40E5D70FB1C102234082221631EC304B404A2A53CC41002340AE84EE9238314B40925CFE43FAFD22407FE200FA7D314B404A0F43AB93FB22403B39 (...)
decommissioning_NEP	EnLAG1			220	520	3	3	8633	0105000020E610000001000000010200000008000000F35597F848FB2340E59590B4C0E14A40F35597F848FB2340E59590B4C0E14A400B15771783FA2340BFB44D96FFE14A405789682A7AFA2340114B146B02E24A40C66E9F5566FA23401937DA160AE24A4005B9D5BD5FFA2340D6B1A5A20CE24A40059CEFF153FA234016D7 (...)
decommissioning_NEP	EnLAG1			220	1040	3	3	8661	0105000020E610000001000000010200000005000000C13E952E588D2340F35597F848D94A40C13E952E588D2340F35597F848D94A4070EF1AF4A58B23409FBE54223FD94A40152411757A892340DB1B7C6132D94A40152411757A892340DB1B7C6132D94A40
decommissioning_NEP	EnLAG1			220	520	3	3	13597	0105000020E6100000010000000102000000060000009FACBDF49BA2224083B5204A6A5B4B409FACBDF49BA2224083B5204A6A5B4B403877AA3242A222406759411DA05B4B4097FD5F1A2BA222407FE60709AC5B4B40D162844B22A222403556AC2BB05B4B40F229077EEAA22240E65B0382A75B4B40
decommissioning_NEP	EnLAG1			220	520	3	3	13598	0105000020E6100000010000000102000000070000007A32A42F29732340D69695815E254B407A32A42F29732340D69695815E254B40EB31DB5F877323408E87AD8F3D254B403A5D16139B732340B3F96EA939254B405570D3FAB6732340EC3EB61B33254B40F48C7DC9C6732340A79E605A2F254B407E025765387423408D1F (...)
decommissioning_NEP	EnLAG11			220	520	3	3	1846	0105000020E610000001000000010200000005000000D68ADB0D47E42940919F8D5C37484A40D68ADB0D47E42940919F8D5C37484A4045042D6EEDE2294065AFD2382F484A409956F95404E22940FADE3A5A30484A40FC3670821FE22940FF90185DF3474A40
decommissioning_NEP	EnLAG11			220	520	6	6	1853	0105000020E610000001000000010200000052000000D68ADB0D47E42940919F8D5C37484A40D68ADB0D47E42940919F8D5C37484A4088365BD482E6294059F4F34B69484A40959AE21698E62940E2FE6D60BC484A40150E7338A9E629406C1ED14E17494A40B9043B59C5E62940E6B6D8486D494A40B30E4757E9E629400E5A (...)
decommissioning_NEP	EnLAG11			220	520	6	6	2037	0105000020E61000000100000001020000001100000015AA40D24C6C2A401BCE46F828574A4015AA40D24C6C2A401BCE46F828574A40E08A1FBEA76D2A400D99E1F54F574A40DE150B8D716F2A4093B0CAE083574A401092AA926D712A40B8239C16BC574A40BB87DFA870732A40B10518F1F8574A400FD76A0F7B752A4086A1 (...)
decommissioning_NEP	EnLAG11			220	520	6	6	2038	0105000020E610000001000000010200000008000000076BF706BAF52A401C1252126D504A40076BF706BAF52A401C1252126D504A40E113460E6CF82A40925ACDDF29504A40F06888CF42FB2A40725303CDE74F4A40651D8EAED2FD2A40F00687CDB64F4A405A6034D021012B40AF89BB30884F4A40B32781CD39042B40549F (...)
decommissioning_NEP	EnLAG11			220	520	6	6	2039	0105000020E61000000100000001020000003E000000B32781CD39042B40549F9A81804F4A40B32781CD39042B40549F9A81804F4A40A64BFF9254062B40CBF78C44684F4A4026A13E13AB082B40F9382E3E604F4A40FEE4DEB2F90A2B40D3753CC1594F4A40286C9AD2550D2B40604F8589504F4A405C5B785E2A0E2B40F68A (...)
decommissioning_NEP	EnLAG11			220	520	6	6	2040	0105000020E6100000010000000102000000360000008D2AC3B81B942A4061F3BBFAC2594A408D2AC3B81B942A4061F3BBFAC2594A404662821ABE952A40938E72309B594A400CDB0539DE972A407649E6A26B594A406839758AFA992A40F05F0FDC37594A40C4B1D3B4309C2A40220CF26904594A4031D461855B9E2A406910 (...)
decommissioning_NEP	EnLAG11			220	520	6	6	2041	0105000020E610000001000000010200000008000000DF14FB7035872A4039883144A9594A40DF14FB7035872A4039883144A9594A4020FF16AE58892A40100FBCB5A7594A40783DE2A1398C2A407C9DD497A5594A402A3E3E213B8F2A4069AD68739C594A4006114EB0A4912A40F00BF9B193594A408D2AC3B81B942A4061F3 (...)
decommissioning_NEP	EnLAG11			220	520	3	3	8194	0105000020E610000001000000010200000005000000FC3670821FE22940FF90185DF3474A40C85E944506E22940076E934039484A40F275638BEEE22940553F259D37484A40D68ADB0D47E42940919F8D5C37484A40D68ADB0D47E42940919F8D5C37484A40
decommissioning_NEP	EnLAG11			220	520	3	3	8421	0105000020E61000000100000001020000000400000062C32EE5D76A2A404F475BF0FD564A4062C32EE5D76A2A404F475BF0FD564A4015AA40D24C6C2A401BCE46F828574A4015AA40D24C6C2A401BCE46F828574A40
decommissioning_NEP	EnLAG14			220	520	6	6	448	0105000020E610000001000000010200000009000000082E45A8084E1A405AB9BCDEA2B64940082E45A8084E1A405AB9BCDEA2B649404B1C1E673F4F1A400BC160EDDEB64940A4DEF87F7A501A403FCFFAEF1CB74940E2E1E24D23521A40B82407EC6AB749405FD72FD80D531A4012D66B1F97B74940AF0CAA0D4E541A409B92 (...)
decommissioning_NEP	EnLAG14			220	520	6	6	1025	0105000020E61000000100000001020000000B000000EAACBB1EF1181A4055F99E9108A94940EAACBB1EF1181A4055F99E9108A94940792FAD3C371B1A4082881E42A6A84940A48A879C631D1A40FBAEAD4445A84940D8C45D18441F1A4077137CD3F4A74940388D486F13211A4083667C04A3A7494072885D8022231A40E15A (...)
decommissioning_NEP	EnLAG14			220	520	6	6	1028	0105000020E610000001000000010200000004000000A8469EDACF281A4024731BC352A64940A8469EDACF281A4024731BC352A6494012D033AC98281A408833BF9A03A6494012D033AC98281A408833BF9A03A64940
decommissioning_NEP	EnLAG14			220	520	3	3	1029	0105000020E610000001000000010200000025000000082E45A8084E1A405AB9BCDEA2B64940082E45A8084E1A405AB9BCDEA2B64940017CA64D8B481A40F9A23D5E48B649408DBB9C6DC9451A408E5E0D501AB64940D8947549E6421A40C417DCC5EAB549404EF96B0D00401A4024980FADBAB5494002B38C1E093D1A401363 (...)
decommissioning_NEP	EnLAG14			220	520	6	6	1030	0105000020E610000001000000010200000004000000EAACBB1EF1181A4055F99E9108A94940EAACBB1EF1181A4055F99E9108A9494019247D5A45171A40B8CD548847A9494019247D5A45171A40B8CD548847A94940
decommissioning_NEP	EnLAG14			220	520	3	3	1033	0105000020E610000001000000010200000006000000AE4786C1A1741A409120A68E9FBC4940AE4786C1A1741A409120A68E9FBC4940ECDFF599B3761A4049895DDBDBBC4940FF5B6ED51A771A4013BE52F1DABC4940042AD2B30F781A40EDE6F39BD3BC494030DAE2C432781A4073BAC7B7E6BC4940
decommissioning_NEP	EnLAG14			220	520	6	6	1034	0105000020E6100000010000000102000000170000003AE40BFF8E551A40B7A62F3A0FB849403AE40BFF8E551A40B7A62F3A0FB849406F4A79AD84561A40826962CB3CB849402AB1C6342E571A400DD06C0D5BB849405BD5928E72581A4053EDD3F198B84940BACB3450CF591A40B5D5F6C0D8B84940CA6BCABA245B1A40EE9A (...)
decommissioning_NEP	EnLAG14			220	520	6	6	3120	0105000020E61000000100000001020000000600000031293E3E217B1A404E2EC6C03AA1494031293E3E217B1A404E2EC6C03AA14940FC92E8C0CD7D1A409D983FF042A14940D4AFBECB56801A40A888789043A149405C9EBDE94C801A40AEBEBA2A50A149401CC5CB54D9801A4042A17AB55BA14940
decommissioning_NEP	EnLAG14			220	520	6	6	9213	0105000020E61000000100000001020000001B00000012D033AC98281A408833BF9A03A6494012D033AC98281A408833BF9A03A649403CAAF5D95C281A40FE5B131CA8A54940C494EDE824281A40EC39443756A54940EA899DDFE62B1A40D1E9793716A549400F886B1041301A40429CE2CC0AA54940C36A2C616D341A40D752 (...)
decommissioning_NEP	EnLAG14			220	520	3	3	9222	0105000020E610000001000000010200000007000000AE4786C1A1741A409120A68E9FBC4940AE4786C1A1741A409120A68E9FBC4940FBA01D26D0761A4087E7001CD6BC4940D019074D01771A404B3FE1ECD6BC4940FF8062BF82771A403B70CE88D2BC4940C94D1E60F7771A40619AD832CFBC494030DAE2C432781A4073BA (...)
decommissioning_NEP	EnLAG14			220	520	3	3	21967	0105000020E610000001000000010200000005000000B4FA34385BF21940E83D84A746B04940A0AE4912DFF41940633F30ECD5AF49409DB6EB4A70F71940FDA776E162AF49402F2EFAAF18FA1940531A7B40EAAE494098A7D1B7BBFC1940BCC9CC6572AE4940
decommissioning_NEP	EnLAG14			220	520	3	3	21968	0105000020E61000000100000001020000000F00000098A7D1B7BBFC1940BCC9CC6572AE494056850662D9FC1940938A6B216DAE494041571124A5FF1940B5577AC8EFAD49403AF306F3B2011A40768071BA76AD49402CB6EE8BF0031A40D5997B48F8AC49408DA3CDCC27061A4099220A7778AC494065D46B6924081A40C3EF (...)
decommissioning_NEP	EnLAG14			220	520	3	3	23327	0105000020E610000003000000010200000016000000C447C494489A1A40291C8BB7DFC6494016342DB1329A1A40A5D299C5D5C649405057772CB6991A407F50172994C6494084F34EAA22991A40D32A44D14DC64940959169238D981A402D3EAA0606C6494069E1575128981A400CCC0A45BAC54940626FBD01C1971A40E626 (...)
decommissioning_NEP	EnLAG14			220	520	3	3	23334	0105000020E61000000400000001020000000E0000008A592F8672A21A402298593AD5CA49406BECB71BE9A11A40220A1CBFA6CA4940A8D71CD60AA11A40AC1C5A643BCA49406153E751F19F1A40A366FE87AAC949406043CB15399F1A407685E39E53C94940E502E154B59E1A40B2BBE58F0EC949407EACE0B7219E1A40F698 (...)
decommissioning_NEP	EnLAG16			220	520	3	3	4461	0105000020E6100000010000000102000000040000008541064D7CBA2040BE8083E2ABF64940AEABB827FEBA20401F189BB1C3F64940B2A3CC6152BB204093A6E617CAF64940B2A3CC6152BB204093A6E617CAF64940
decommissioning_NEP	EnLAG16			220	520	6	6	7297	0105000020E610000001000000010200000004000000C342F7F6F89A2A40EF192E17961D4A40C342F7F6F89A2A40EF192E17961D4A40409F6DDA319A2A40316B18F4941D4A40409F6DDA319A2A40316B18F4941D4A40
decommissioning_NEP	EnLAG16			220	520	3	3	22273	0105000020E61000000100000001020000001C0000006D0CF09359AB2040F79A79CD06094A40B5BCBC4A88AB2040667330F6B9084A40B9B0C975AEAB20408591031B7C084A40B9D1B650E8AB2040AC2D86BC2F084A4017BE199018AC20408B901557F0074A4098F1006086AC20401347C3CEB9074A407FD470DB08AD20404E7D (...)
decommissioning_NEP	EnLAG16			220	520	3	3	22274	0105000020E6100000010000000102000000160000009D3C2C4DACBB20404410B9E4FE014A40042ED9C23DBC204085D21742CE014A40A022E2410EBD2040F164DC7987014A40D514B7C0D4BD20409C64F55844014A400A078C3F9BBE2040881F52C202014A40BE82D9A95EBF204027B330FAC0004A40F60A0BEE07C020408CB9 (...)
decommissioning_NEP	EnLAG16			220	520	3	3	23410	0105000020E6100000040000000102000000020000006A6391CB24AB2040A08B868C47094A406D0CF09359AB2040F79A79CD06094A4001020000000600000059723845BD3520405F945851D3214A408671DCCE63352040B04390DECB214A4084CF7B084F352040B6B28EF4B3214A40467BBC900E3720400E17B9A7AB214A402A (...)
decommissioning_NEP	EnLAG18			220	520	12	6	1449	0105000020E610000001000000010200000006000000ADEE47403B861F40B54016FDFC214A40ADEE47403B861F40B54016FDFC214A4017D3F13DC8871F40DA5C908884224A409663B2B8FF881F40CD6B36A0EF224A4033E54350358A1F40F6A7435D5A234A4033E54350358A1F40F6A7435D5A234A40
decommissioning_NEP	EnLAG18			220	520	6	6	6007	0105000020E610000001000000010200000014000000C639EAE8B8BA1F4025EEB1F4A1214A40C639EAE8B8BA1F4025EEB1F4A1214A40DDC47F70F4BF1F408F84C7C8A3214A4030719AF4ADC51F40ED86C844A5214A40E447A1D1C2CA1F404CFF9254A6214A4011C8258E3CD01F40DA3D7958A8214A4069E388B5F8D41F406E53 (...)
decommissioning_NEP	EnLAG18			220	520	6	6	6008	0105000020E61000000100000001020000001500000075F0A721050A2040E191C20655204A4075F0A721050A2040E191C20655204A4046C4DED5BC0C2040DCD6BBE424204A4020F69DBA4D0F20402F2D3421F71F4A400E7DC1B865112040E6EE737CB41F4A409B9317998013204055601278711F4A4092393BBE62162040F584 (...)
decommissioning_NEP	EnLAG18			220	520	3	3	6009	0105000020E610000001000000010200000006000000E40C6A64FC342040146058FE7C214A40E40C6A64FC342040146058FE7C214A40FFB27BF2B03420400796C8AAAD214A406A41391B3C352040AE5CB928C4214A40DD257156443520400F322482CC214A4059723845BD3520405F945851D3214A40
decommissioning_NEP	EnLAG18			220	520	6	6	6010	0105000020E61000000100000001020000000E000000C639EAE8B8BA1F4025EEB1F4A1214A40C639EAE8B8BA1F4025EEB1F4A1214A40BA30D28BDAB51F4073CBFDC4B7214A40E57FF277EFB01F4053A92391C7214A4072F4424B68AC1F40BCFAC275D6214A400B9B012EC8A61F409C2ED516E8214A40A530EF71A6A11F40219E (...)
decommissioning_NEP	EnLAG18			220	520	6	6	6023	0105000020E610000001000000010200000004000000CE0358E4D7871F40497DA367C4214A40CE0358E4D7871F40497DA367C4214A40ADEE47403B861F40B54016FDFC214A40ADEE47403B861F40B54016FDFC214A40
decommissioning_NEP	EnLAG18			220	520	3	3	18342	0105000020E61000000100000001020000000400000033E54350358A1F40F6A7435D5A234A4033E54350358A1F40F6A7435D5A234A406FC1AD16338D1F40D2AF085971234A40CFD12535ED8E1F409FB4C3BC81234A40
decommissioning_NEP	EnLAG18			220	520	3	3	19969	0105000020E61000000100000001020000000400000033E54350358A1F40F6A7435D5A234A4033E54350358A1F40F6A7435D5A234A40113AE8120E8D1F407710E09975234A40CFD12535ED8E1F409FB4C3BC81234A40
decommissioning_NEP	EnLAG2			220	520	6	6	14994	0105000020E61000000100000001020000003D000000A0D2348F68CE20400C63E3D0084E4A40543D997FF4CD204060251FBB0B4E4A40C0AD60C037CE2040E8BFACF5EA4D4A40DBC01DA853CE2040467C2766BD4D4A40BC96900F7ACE204008E6E8F17B4D4A40D89E5912A0CE2040053411363C4D4A409F93DE37BECE2040E5B9 (...)
decommissioning_NEP	EnLAG3			220	520	3	3	4001	0105000020E610000001000000010200000006000000D424C2D0346A2B408E09319754454A40D424C2D0346A2B408E09319754454A404CA88537106B2B40226F5E413F454A405A0520A45D6B2B40493547B137454A40E1021AB6776B2B40B0D815E934454A407771C1D4596B2B40B98A9B0218454A40
decommissioning_NEP	EnLAG3			220	520	6	6	4004	0105000020E61000000100000001020000007A000000D424C2D0346A2B408E09319754454A40D424C2D0346A2B408E09319754454A40499748B3C3692B40A11DCB16A4454A4007F357C85C692B40B7D9B342EC454A400184B46BE7682B401E68AACC39464A4048286CF58B682B40D875B9D27C464A40AC8207BC82672B40729A (...)
decommissioning_NEP	EnLAG3			220	520	6	6	4014	0105000020E61000000100000001020000007D00000068EA758BC0882B4026547078416D4A4068EA758BC0882B4026547078416D4A40BED2437E478A2B40948B31B08E6D4A4014BB1171CE8B2B4095206D2DDD6D4A4046685FD4498D2B40B151D66F266E4A404D987A27B08E2B40DAA6C2E96E6E4A40D7C3978922902B408564 (...)
decommissioning_NEP	EnLAG3			220	520	6	6	11193	0105000020E61000000100000001020000001F000000A5DC7D8E8FEE2B406BF5D55581964A40A5DC7D8E8FEE2B406BF5D55581964A40DED506825BEE2B40DDB8C5FCDC964A40C09B6ED921EE2B408C67D0D03F974A401BDB6B41EFED2B40C3F869DC9B974A400573F4F8BDED2B40BD152E50F7974A40906AD8EF89ED2B40D603 (...)
decommissioning_NEP	EnLAG3			220	520	3	3	11207	0105000020E6100000010000000102000000060000007771C1D4596B2B40B98A9B0218454A404FC87322666B2B4082F057B730454A40F7AA3A504C6B2B40513239B533454A40E228D42E016B2B401E90847D3B454A40D424C2D0346A2B408E09319754454A40D424C2D0346A2B408E09319754454A40
decommissioning_NEP	EnLAG6			220	520	6	6	4874	0105000020E61000000100000001020000009A00000041B8020AF594234049BC3C9D2B004A4041B8020AF594234049BC3C9D2B004A40CADFBDA3C6942340DFA63FFB91004A40A053909F8D942340E57FF277EF004A4012A3E716BA922340C6FD47A643014A4087C77E164B912340A741D13C80014A409A982EC4EA8F23407D3F (...)
decommissioning_NEP	EnLAG6			220	520	6	6	5066	0105000020E610000001000000010200000063000000FCCA83F414B523402DC9A60128D34940FCCA83F414B523402DC9A60128D34940D03EA07DF6B523404EB6813B50D34940DD9E7B6A50B723402A6BE56F8CD34940BE83447F0DB92340B4CFBE4DDAD34940DEA74F17CEBA2340BCC50D0929D44940C1F4AC5A88BC234030EE (...)
decommissioning_NEP	EnLAG6			220	520	3	3	5475	0105000020E610000001000000010200000006000000DEDCA9CA08B523403AC14879F7D24940DEDCA9CA08B523403AC14879F7D2494024EDEB6580B4234050B2309F07D34940710D220846B42340C10BB66C08D34940F8A177CF26B4234038E0F3C308D349409022A8DDE9B32340454421DD16D34940
decommissioning_NEP	EnLAG6			220	520	6	6	5476	0105000020E610000001000000010200000033000000DEDCA9CA08B523403AC14879F7D24940DEDCA9CA08B523403AC14879F7D24940A001F566D4B423405661D80693D24940FBA58F0AADB42340D30D5E0542D249403D693C6C7DB42340DD2E8F90DCD14940ADA92C0ABBB42340A4EF24D86ED1494076351E11F8B4234083C4 (...)
decommissioning_NEP	EnLAG6			220	520	6	6	6084	0105000020E6100000010000000102000000690000006A3708EEFEC32340B20C7826FCC14940E852B70E69C32340BB25DEA6E4C14940BEE02E562FC2234014FA4FEDC2C14940D83F999020C22340429EB87768C14940936EF02A10C22340BA1A344F09C149409CDE6A42FFC1234023B42FEAA4C04940CE1EC3BEF8C12340CA3C (...)
decommissioning_NEP	EnLAG6			220	520	6	6	12011	0105000020E61000000100000001020000002D0000009727C6E86FB42340CB23C9BD0AF349409727C6E86FB42340CB23C9BD0AF3494003CA4BA36EB423403F16478A6DF349406E043D2F70B423401777CDF5C7F34940F06E6589CEB22340F80890FC1CF44940E9B1D2495BB123408AC67F2667F449401A8634CFB6AF23404840 (...)
decommissioning_NEP	EnLAG6			220	520	3	3	18542	0105000020E6100000010000000102000000060000009022A8DDE9B32340454421DD16D349409DEEE1372AB4234034AE6EAB0FD34940FE45D09849B42340E72ACC310FD34940AD18AE0E80B42340525788580ED34940DEDCA9CA08B523403AC14879F7D24940DEDCA9CA08B523403AC14879F7D24940
decommissioning_NEP	BBPlG19			220	520	3	3	1820	0105000020E610000001000000010200000004000000BC86CF8C349F20402EAC1BEF8E814840BC86CF8C349F20402EAC1BEF8E81484080A1478C9E9F20402CDBE27558814840ED4749216EA020402DA9255628814840
decommissioning_NEP	BBPlG19			220	520	6	6	2010	0105000020E61000000100000001020000000D000000BC86CF8C349F20402EAC1BEF8E814840BC86CF8C349F20402EAC1BEF8E814840ACD2CC49DE9F20404703780B248248403C45589E51A02040607072648A824840FCF37EEDAAA12040F01582C1DA824840CB4DD4D2DCA22040E70874812683484005CC327A24A420402A8D3D2075834840498446B071A520408EC1D4E0C7834840658401953BA52040669B65602E844840F1283A3712A5204010289B728584484048832568DDA4204004290C25EE8448406D054D4BACA420404B427D26568548406D054D4BACA420404B427D2656854840
decommissioning_NEP	BBPlG19			220	520	6	6	2011	0105000020E61000000100000001020000004E00000068CCC93093D120404D237722D28B484068CCC93093D120404D237722D28B48402DD560753FD2204069684D3D1C8C4840B2D58ADB0DD320400401D7BA798C4840F121F2A7D7D32040F1AB2814D88C4840657BE35AA3D42040809C3061348D4840DFD9C3036FD52040213AA9D4918D48403CCC4D8A45D6204042EC4CA1F38D4840D6E830BA17D7204059B4EF40538E48400CB32B88DCD72040AE3C92DCAB8E4840F6C07DD3AAD82040491DD3C9088F4840573E703A6ED92040BC140D08638F484065C0FE9023DA2040928EBCBDB58F4840AF1E413BF1DA2040081D195014904840AC504942C7DB2040719B5F83749048401E6A807797DC2040A10D654DD1904840E250099975DC2040D44F9374289148404897EDF950DC204009A7AA758791484036316EB42DDC2040DD14EA44DD9148400C27C4B70BDC2040718EDF803B924840EBA97A9EE4DB2040A1377062A39248404E0350D6B9DB2040A75B1BCF0C934840F610E8A793DB2040B2E0D979769348403F86D8AA6EDB2040241DD434DE934840CEB2823A40DB20400A7EC0A84994484002744EA214DB204052C543CEB19448409B2386787FDB20407151D26817954840BE6E1118EBDB20403D0D18247D954840B76E394D55DC20405646C8E5E49548408573B279C1DC2040D9637D5E4C964840C01AB1602CDD2040AC3E575BB1964840D19E268E97DD2040AC49A6F919974840E242797A00DE2040FA6D3E6480974840DD627E6E68DE2040977D0D77E497484071804F62C6DE2040F773AF3841984840F9D802E731DF2040E6A37B8CA8984840ABE4AD049CDF2040B87E55890D99484079E9263108E020400C8E379E74994840199E4DFD72E0204055C7855EDA994840FB19283ADCE02040047058BF3E9A48406F298CD24AE220404D0D7E2C8E9A4840E7D54A32BCE32040FA9D2633DE9A48403801E19E42E52040C968D3C7329B48404163CB97BCE62040582250FD839B48408419AE6939E720404DCA935ADE9B48403492F3B4B2E7204079495288369C484095F1EF332EE820408795C09C8F9C48401355AEA6A1E82040AAEE3614E39C484060E003858BEA2040D462F030ED9C4840BC00A02F62EC2040DA3C0E83F99C48406B0DA5F622EE2040C28DEFE6049D48404795BC9580EF20403C702942459D48406B4B1DE4F5F02040F5A512F9899D48401C2F38DE78F220409BDA6333D19D4840D50F45DCF7F32040DCED1FB0179E484045B1266085F5204087AB5ED9609E4840E70DE66503F72040CF95F727A79E4840AF8E2D1565F82040EF5A423EE89E4840662085A1C4F9204021A523CA289F4840ED08F19249FB2040685B7281709F48400FBC5AEECCFC2040310A82C7B79F48400FAECACF57FE2040FB14B655FF9F4840BC1F5CA6CBFF20406C98A1F144A0484060D67A7544002140244AD63CA2A0484029AB3308BD002140834EAD6301A14840137EA99F37012140F9AEF7D15FA14840E6643D10B40121409389004CBEA14840D137B3A72E022140828241881AA24840D0F41263990221400E10711871A24840FDF3D9A61D032140E224CD1FD3A24840E20918B8970321404CEBCAC232A34840F69782DA140421401B1B159392A34840F159E894910421405F89F667F5A34840D09211610D0521406414BA0155A44840D37943D087052140EC83D151B3A44840FD8BFBEA05062140BBFBD29112A548400691FB0C5E062140BE31A94654A548400691FB0C5E062140BE31A94654A54840
decommissioning_NEP	BBPlG19			220	520	6	6	2012	0105000020E6100000010000000102000000060000009DA8007388CB20407117AB178D8B48409DA8007388CB20407117AB178D8B48408D4E4CCDD4CE2040AF354A4D718B484042881A3B97D02040E65DF580798B484068CCC93093D120404D237722D28B484068CCC93093D120404D237722D28B4840
decommissioning_NEP	BBPlG19			220	520	6	6	2013	0105000020E61000000100000001020000001E0000006D054D4BACA420404B427D26568548406D054D4BACA420404B427D26568548408F8CD5E6FFA520407C1B51908E8548406528DD4C3BA72040FACB3857DE854840085A8121ABA72040F7D9B749FB854840651069650CA920400A81012956864840F5763A4668AA204029C297D3AF8648401F882CD2C4AB2040085C57CC088748401F6BA1BF2BAD20403303F0AA62874840002B76EA80AE204088855AD3BC874840470D5CD4DDAF20402544F982168848407C94B65D0DB1204069BA8DBC6288484093A6E617CAB22040BEEF294A538848407EE13A6B5CB42040E9FB04AB45884840A03B1CB85EB6204039D6C56D34884840615DCB1AABB7204027625B5029884840608CED5AE7B820401334C1CB67884840D5AD43DA6BBA20409F149CB0B3884840B04F4A52E3BB20402B57D350FE8848407E0F4D8F5CBD2040ED50A8024989484044280010C1BE20405859DB148F8948409938A8B349C02040F5B814FCDB894840CFBC1C76DFC1204061E4654D2C8A484030BABC395CC320405EAE34DF778A4840C1A50815C1C4204046065ED2BD8A4840B4869C082CC620408156AA55058B48403DBDAD4F94C72040A4C684984B8B48408D83A6800FC9204060CFD72C978B48409DA8007388CB20407117AB178D8B48409DA8007388CB20407117AB178D8B4840
decommissioning_NEP	EnLAG19			220	520	6	6	3326	0105000020E61000000100000001020000000B000000D64F49E70D691E40923534AF34AC4940D64F49E70D691E40923534AF34AC4940F73E5585066A1E4065856C6AEAAB49406045A1C0966A1E40C7AAF70AC1AB49402F2350583D6B1E405254EC1E8FAB49403C7606FCD06B1E409E9F3DF262AB494082B861CA766C1E40BDC0519731AB4940959F54FB746C1E4088F13F9E02AB49408F52AE95756C1E4029F62BF8C8AA49404B76114B6F6C1E40E3F2695F8AAA49404B76114B6F6C1E40E3F2695F8AAA4940
decommissioning_NEP	EnLAG19			220	520	6	6	3328	0105000020E610000001000000010200000035000000785ECF7C736C1E4052FC732C4AAA4940785ECF7C736C1E4052FC732C4AAA4940947F773C776C1E405602188513AA49406457FF8C776C1E408F88CED7D1A949405D7AEA47796C1E4074CBB3379DA94940633722CE796C1E40BA2D36525BA94940FA94AD3FD36C1E403143E38920A94940E8285140246D1E402EDC03BEECA8494050D1EC15716D1E40F4661E0AB0A849402D4BCF4FCC6D1E403895568D6FA8494081632A583E6E1E40DEEBA4BE2CA84940AB7CCF48846E1E40B9C08AF8F3A7494065A3BD0BA5701E4066039FD5B8A749402820370D9B721E40778F222180A749409A40B6D1A5741E4042D13C8045A74940E90FCD3CB9761E400D8920730AA749402838ABF4C9781E408442A962CFA649408EDAB39DA57A1E40DB8827BB99A649405883E629617C1E408992358F68A649407BBBCA7FED7D1E40FF00101C3CA64940320972AB7B7F1E4058563FDB0FA649402516E75E16811E4028FCADF8E1A54940D95EB0C0FC821E4049D345AFABA54940633F30ECD5841E401D7D27C176A54940E8429BD2B0861E403EC4509841A549406DD910D209871E400E7BEB0D08A54940D9CF622992871E40463470F6BDA449403D52335AFD871E400D3B8C497FA449406E4CF49E6F881E40760360973CA44940AE3DA2F8E7881E4070DD83C602A449401DCA501553891E40E2218C9FC6A349409C4DEC46C4891E40F1506FA186A34940A36CDB41368A1E403C0ECD8646A349407F198C11898A1E4071ADF6B017A349402D184B47EF8A1E400C23BDA8DDA249400EF6CBCC718B1E401338C8DA95A2494045A165DD3F8E1E40F038454772A249404143A44BA4911E404DA7D0D446A2494051BFB0A140941E405982D60D25A249404C8B9F6B04971E4082D8E3CF01A24940771C9A0D8D9A1E4094C90457D4A149409093782FAD9C1E401FF57C72B9A149408D1CD8E033A01E4016DD1F949CA14940B773AB3132A21E403675C35B8CA14940855BE3D81FA51E40D1D1AA9674A14940CF8EAF986CA71E4081A0377062A14940A9A624EB70AC1E4007AF0221FEA04940CF50DCF126AF1E40A631B500C8A0494005DC9843F7B11E40BDD6941A90A0494056D39A8B64B41E40CAA0246E5FA04940EC2983B410B61E402860E05E3EA049404277EEE2A2B71E406E1F4D501EA049404277EEE2A2B71E406E1F4D501EA04940
decommissioning_NEP	EnLAG19			220	520	6	6	3329	0105000020E6100000010000000102000000050000004277EEE2A2B71E406E1F4D501EA049404277EEE2A2B71E406E1F4D501EA0494059607E5D3CBA1E40EE6877A3EA9F4940B5A041542BBD1E40A0C4E74EB09F4940B5A041542BBD1E40A0C4E74EB09F4940
decommissioning_NEP	EnLAG19			220	520	6	6	3336	0105000020E6100000010000000102000000AB000000B5A041542BBD1E40A0C4E74EB09F4940B5A041542BBD1E40A0C4E74EB09F4940183D5C1723BF1E406100E143899F494098C7F54AB4BF1E4052949570329F4940C06A1B3515C01E40F3E0383AF89E49402AE4EF8398C01E40380C303DAB9E4940AEEAF6A3F2C01E4039002C3C799E4940B5B2333B41C11E402D7C7DAD4B9E4940ABD4473BC9C11E4014494FECFC9D4940B636E8A628C21E403EC1B45EC29D4940C9320E3F49C31E40BFD4CF9B8A9D4940A30ADA3FAAC41E40A70C7789459D4940B8B2446799C51E40FA34DDA1179D494091F2936A9FC61E406108EF61E59C4940192C8B78A1C71E40040E57BDB29C4940594F520548C91E40A5349BC7619C4940E989422674CA1E40E4631CC81F9C4940C4B3A95F8ECB1E4027529ACDE39B4940164ACBED03CD1E40F1259EFD929B49401AD8744EFDCD1E401E914A0C5D9B494041A19E3E02CF1E402FD516E8249B494076B4609802D01E40E5C7A9E7EE9A4940F6262B2BF2D01E4076BE4461BC9A49406425E65949D31E40DB43B1CBA69A49407F541E38C2D51E40BD32B962909A4940A39927D714D81E40FD3D67C17A9A49405F08DE358DDA1E40EB92718C649A49403303F0AA62DD1E40DADF7E654A9A494065ABCB2901E11E40683744262A9A49405D55F65D11E41E4040AC9223F8994940DF9C5B32D8E61E40FDE0D7A3CB9949400950F81164E91E4018546529A3994940380BC567FCEC1E40E26135F169994940EEE64E5546F01E40FDFF931A35994940FF9600FC53F21E40A9E6CD3C14994940DE9D1095A1F51E403BCF3351DF9849407A5FF0C407F91E4039883144A99849401E424B0D23FB1E406E58AE12879849400442469B3EFE1E400496B77E55984940781E262BD0001F40A22F18B72C984940B78DF5C3BE031F40FC90B75CFD97494083DEC0898D061F40D6517A4BDE9749404835913E52091F408D0E48C2BE97494099E2056C620C1F402E3993DB9B97494094437A408F0F1F406FD16E9978974940ED6C23F9A5111F40BD34EAC66097494005EA831BDF151F405EE62ACC31974940D2B99168B8171F40399CF9D51C974940B497C860201B1F408E4F125CF6964940B3C755760B1E1F40FE79BF76D5964940F16CEA97E3201F404A3E1B5EB5964940DB1A118C83231F4095E29986979649405BBFF451A1251F40D5287F524896494091AADCFA9F2A1F407115D56C2F96494096ED43DE722D1F405575EA2521964940A59C798379311F4041C4BC7D0C964940D908693288341F40089B9548FD954940AD24688297371F40B0CE8CD9ED954940B923F7CF2E3A1F407629649DE09549402644AFF5FB3C1F4065C16966D295494071A884CC3A401F4085590D2EC29549409BE4EC4218441F4095922FB2AE954940F05B63867C461F40E9BB5B59A2954940E9C880A2684C1F407863416150954940F9B7150CF84E1F4096253ACB2C954940AAB46A7CCB511F4075A8F0B105954940E893CB35BB541F405A64E025DD944940018C67D0D0571F40D52D967DB294494012D9AC9FA35A1F40E334E95B8B9449408460FA038A5D1F40E0BCDD37639449409A2DB4CE53601F408EFD76233D944940EDCA1DEC03671F4020E39BB7FB9349402660CF32E6691F404D3A257BDF9349405DF28986D66C1F40558DB9C6C2934940BBFF7EE7CD6F1F409A40B6D1A5934940D6FD0868C7721F40E4F8A1D2889349401636035C90751F40C8DFAC776E934940781CF5C6FF7B1F4089DE9854239349406BD212D0E97E1F404DD98E4E02934940D08250DEC7811F4075232C2AE292494085C65DCEB6841F4091D9B4ADC1924940F9BF232A54871F403B6CC779A492494041D42247DF891F408BE1EA00889249405EED725B6C8C1F406AE3E36E6B924940EC93371B86921F40F4250AE35D9249402056C9117C951F40B4A382D437924940AE516A8A5B981F40A4E716BA12924940676897CA369B1F40F275638BEE914940679C2BEF4F9E1F40F4E8A111C791494063CAD12D85A11F409E8CE0359E914940DBA3DC22D5A41F40E95B30027491494060F93DFBDBA71F4097E4805D4D9149401985138722AB1F403C6F63B32391494002028C1D43AE1F40AF415F7AFB9049409D2FF65E7CB11F40F91EE4ABD3904940C830822106B51F40632D3E05C09049401E8B12995EB71F40D03F0B53A5904940C3757BFFD5B91F409098EA138A904940B24F5B7E3BBC1F404A8A7E23709049406CEAE1708BBE1F40630E828E569049400ECB55E2F0C01F407779292B3C904940552EF94443C31F400D7B359B2290494083F68F2A2FC61F40056F48A30290494006B6943D53C91F4064BE7273E08F4940AC06BC276ACC1F40E7875B4FBE8F4940B249230B3DCF1F404A884DBF9F8F4940FC4E3860FCD11F400011D19E818F4940623832EAB5D41F40B63D3036638F4940F2738DE090D71F40CC4AEE0B438F4940346ABE4A3ED61F40E5F8FC8BFB8E494037B11B11E7D41F4097EFCFFBB58E4940262B757FABD31F4013ADCBDF738E4940080B822271D21F401D9B7862318E4940EC9ADA6333D11F4074C410EFEF8D49402D544843D7CF1F40EC7A585EA88D4940D31ADE077BCE1F40E7FB4E38608D4940D5EBBBC73ECD1F4003695ABD1E8D49409E407D70E3CB1F40B1AE658DD58C4940B5650AE764CB1F40210FD8309E8C4940D3A1783AFCCA1F409596DB076A8C49403340FDC286CA1F40DAD3C4F1328C49408644358012CA1F40BBD573D2FB8B494061AC6F6072CB1F40DBB1C7FABC8B4940329D3127C3CC1F40FBFDAC437F8B4940BADE365321CE1F403570F6BD3C8B494046BA9F5390CF1F40C2C6F5EFFA8A494079E860A2E6D01F4035A1A41BBC8A494004A7E3D649D21F40FDC79D2D7B8A4940936F5B00BFD31F406EA1D057358A49404B13A57334D51F406E776A89F08949409D195822ABD61F40C784984BAA8949407978CF81E5D81F40046674F684894940BCB1A03028DB1F40CA30934D5E89494094CE763BB1DD1F405DC64D0D34894940512047CE1DE01F4089A4CCBC0B894940F017B325ABE21F407629649DE088494020FE501F37E21F4081C1244B9C884940FB60191BBAE11F40A3F19FC95988494054B2F73D45E11F402544F982168849408378B878D3E01F40A696523CD3874940AC11B00C60E01F40841B8414978749405EF34F15F8DF1F4091F63FC05A874940BAA46ABB09DE1F409D7818A42A874940C8AFC4A810DC1F403917354EF986494071ADF6B017DA1F401DAACE0FC8864940A873452921D81F406045A1C096864940207CCD1720D61F4026F3D94B64864940F69782DA14D41F4099D0C9F73186494035EB313619D21F4001BE8003FF85494056302AA913D01F402746E059CC8549409DD3765D09CE1F40767BFFD599854940793D3D5BACCD1F40F26C455156854940CB259F6868CD1F40F39947591A854940302BB92F0CCD1F400A28791AD5844940CD029255B6CC1F409FEBFB7090844940358529255FCC1F40F0E192E34E84494092AA37B412CC1F40357227220D844940C8A7B68AB4CB1F4040941E3CC983494092BAF83658CB1F409E6CB9E985834940ADF078A40BCB1F40F50B1B0A44834940DF509DB3AACA1F40A7165B52FF824940D428C9DF62CA1F4017FEC2E1BB8249407871D17FC5C81F40FC2603F687824940C10644882BC71F4088D62F7D54824940BF558D1480C51F405C9AB6DA1E824940CBCE914BD2C31F40F42BE79CE98149409F36F4609CC11F4060347568A2814940FE86E4BF9BC11F400798F90E7E8149401368B0A9F3C01F40F5763A4668814940380D9B125AC01F406C7649415C814940DE53828BA4C01F402D5D8ABF5D814940
decommissioning_NEP	EnLAG19			220	520	6	6	3546	0105000020E61000000100000001020000002A000000FAF202ECA3631E408C602D8892AC4940FAF202ECA3631E408C602D8892AC49409D37A9C365601E401629DE12CAAC4940EB7D99DEB45F1E40947DA19119AD49404F7CB5A3385F1E4047EDD9CE52AD494017A1D80A9A5E1E403A2F04EF9AAD49403346DA7C125E1E40440070ECD9AD4940D9E3CF01935D1E4074EDB02E13AE49409BF5189B0C5D1E40950D107118AE494000613B736A5A1E40650BF7802FAE494050F344C659571E40459039854BAE4940805FC88F9D541E40A370E25064AE49409E96C4FE57521E402853BB1578AE49408D4061F5EC4E1E40E98A08B595AE494062AB5F44364B1E40E0C1AAD5B2AE49407D78962023481E40D4D7F335CBAE4940BD4681F403451E4015D33BCBE2AE4940040E57BDB2411E40D23F1C7FFDAE4940097BC9B5573D1E405B80118F1FAF4940BA2AF5D14E3A1E4062F0D53329AF4940431B255415371E40FEA9A74533AF494026C4019942341E40290AF4893CAF49408BCF53D3E4301E4050F003464DAF49407F8747872C2F1E40D1C9F7318BAF4940FAEF66B2242D1E40ECF42801D6AF49403E1E447C712B1E40BB23AD4214B04940C3548E249C291E403F8E8B0F58B0494019A023A8D0271E402A2CA7F397B049403FDC1F39E3251E4053B5DD04DFB0494036EF93FEB9231E409F02058310B149400A32022A1C211E4031B77BB94FB1494020D26F5F071E1E4066EE6B6E96B149405A5BC2EB441B1E406381AFE8D6B14940A367695D59181E40CE1951DA1BB249402980BD1D3C161E403E997FF44DB2494019AE0E80B8131E40AD4F39268BB24940A832D6485C111E403994EBB7C0B249402E5338279B0F1E4083700514EAB24940A167B3EA730D1E4086EB51B81EB3494002953B7D4E0B1E401AA9F7544EB34940BD4C5EAE8F081E40612BB2E77CB34940BD4C5EAE8F081E40612BB2E77CB34940
decommissioning_NEP	EnLAG19			220	520	3	3	3547	0105000020E610000001000000010200000005000000BD4C5EAE8F081E40612BB2E77CB34940BD4C5EAE8F081E40612BB2E77CB34940DBAC5516E0061E40A741D13C80B34940B03500C056061E40F3E3D47377B349409AE412971F061E40F85047AB67B34940
decommissioning_NEP	BBPlG19			220	520	6	6	4305	0105000020E610000001000000010200000019000000D034176EAF2321400FA03AB1E2BF4840D034176EAF2321400FA03AB1E2BF4840BA9D222CCF2421406D21C84109C0484036F74663A3262140D67036C247C0484072CD78B6A228214056EB0E7393C04840A7391ED8962A2140E91EC830DDC04840AAC2FA9A402C2140113D29931AC14840C39A6FE93D2E2140255D33F966C148403B730F09DF2F21406B7A9ADDA4C14840C15B7BFA63312140E88E5951DEC1484072AF2715E8322140C5D963D817C24840F349DD84313421407F726FD97CC248403E9A45836F352140D51D30B4DFC24840E08D603EB43621404FFBF72A43C348405B75C2F0B637214032433E4393C34840D0F9844776382140A82CF98ED0C348406D414A4794392140D5B1EF2F27C4484007465ED6C43A214045F9DDCF84C448407474A61A073C21403621AD31E8C44840831953B0C63D2140520FD1E80EC54840679E5C53203F214007239B502DC54840FB65E6B80941214056D0590B58C5484069CBB91457412140947F773C77C548403119D8744E4121402EA3A2FB83C54840591D93491B4121405C42AA8794C54840
decommissioning_NEP	BBPlG19			220	520	3	3	4329	0105000020E61000000100000001020000000C000000D691239D810121404E49D6E1E8B84840D691239D810121404E49D6E1E8B8484048C08D3974032140AD94545C0BB94840B8C60CF90C0521409E98F56228B948405EB642FDD3062140C419B27048B94840BDE5EAC7260921403DD68C0C72B948402898D64BF80A21408660B0766FB9484051BDDAF6E20C21402864E76D6CB948401A6B24AE080F214036A8476469B948403DB02D4D5B11214030979EFA51B948402DB5DE6FB413214024AF18BF3AB948402DB5DE6FB413214024AF18BF3AB94840
decommissioning_NEP	BBPlG19			220	520	6	6	4331	0105000020E61000000100000001020000001400000020AFACD96F162140F16B2409C2B9484020AFACD96F162140F16B2409C2B948403D6EAE505A1621406F579EF64ABA4840E04092A34A162140E9908AB5AEBA48405C17C8FD581621405750076811BB48404F52AA8E66162140C02A72E371BB4840D89A5203721621403BDD1E29C7BB48405401F73C7F162140CB5D955522BC484094ED8D6B8D1621409A620E828EBC4840854776001F1721406E8ECE54E3BC4840C2B4B97BCA172140A634513A47BD4840A73E90BC7318214086AFAF75A9BD4840B410D3742C192140E3546B6116BE48401891CDFA391A2140386A85E97BBE4840139557F8441C214058321180C9BE4840016432665C1E21403B38D89B18BF4840665DED725B202140385ECB7564BF4840A8A388B1F1212140A8A4F386A0BF4840D034176EAF2321400FA03AB1E2BF4840D034176EAF2321400FA03AB1E2BF4840
decommissioning_NEP	BBPlG19			220	520	6	6	4332	0105000020E6100000010000000102000000050000002DB5DE6FB413214024AF18BF3AB948402DB5DE6FB413214024AF18BF3AB948400AE35DE454152140F9BEB854A5B9484020AFACD96F162140F16B2409C2B9484020AFACD96F162140F16B2409C2B94840
decommissioning_NEP	BBPlG19			220	520	9	6	4626	0105000020E610000001000000010200000004000000AA3EA1E8CB8C21404311418B5BFC4840AA3EA1E8CB8C21404311418B5BFC4840AFE0C84D1E8C214042237DFF8BFC48403C879DA67D8B214014AE4DF1C1FC4840
decommissioning_NEP	BBPlG15			220	520	6	6	4692	0105000020E610000001000000010200000004000000680696C8AAE5194015DE2FB0D8F54840680696C8AAE5194015DE2FB0D8F548406843FE9941E419407795FFDA0BF6484054684F3222E619407B3E537913F64840
decommissioning_NEP	BBPlG15			220	520	6	6	4697	0105000020E610000001000000010200000004000000F7E39B12B5E919408B2CE3F093F54840F7E39B12B5E919408B2CE3F093F54840680696C8AAE5194015DE2FB0D8F54840680696C8AAE5194015DE2FB0D8F54840
decommissioning_NEP	BBPlG7			220	520	3	3	4745	0105000020E6100000010000000102000000050000009DA223B9FC372240E964A9F57E454A409DA223B9FC372240E964A9F57E454A4097C1621E43392240E49304977D454A40CC5E5BE443392240F76F03E385454A40860AC2ACF6392240457C96FC9C454A40
decommissioning_NEP	BBPlG7			220	520	6	6	4746	0105000020E610000001000000010200000072000000FC51D890878022403562D7B7A58E4A40E9482EFF21812240C507D1B58A8E4A4051DEC7D11C812240E4FC4D28448E4A4054AEF02E178122409EB1D41F068E4A4029965B5A0D812240E9F527F1B98D4A40A1FA07910C8122409855D80C708D4A40ABB35A608F8122401B69A9BC1D8D4A407A008BFCFA812240414AECDADE8C4A40AFBA698E07822240FA81AB3C818C4A40D702D6051782224024B7CB23248C4A40C4F0113125822240B98E71C5C58B4A40D5449F8F328222400D8BF61D688B4A4074F1B73D418222404FAF39AC158B4A409E094D124B822240F5BD86E0B88A4A4038F92D3A598222403B538D03548A4A403259DC7F64822240D671A197F6894A405AA148F773822240C2C41F459D894A40104240BE84822240944A1D893C894A403A5AD5928E822240EB025E66D8884A4062A2410A9E822240ABE91FE978884A4036EC527EAD822240E4631CC81F884A407C82C476F7802240EE1E454200884A40F6B52E35427F22408DEF3092E2874A40812B346B847D2240A98B14CAC2874A4094516518777B2240E0DDCA129D874A40F0E3C3471F7A22409B3A34D18C874A407D957CEC2E7822406021736550874A40CD3CB9A6407622409F5E29CB10874A4080869224637422402E5A80B6D5864A40D3FDF73B6F722240AC1E300F99864A4035F9C1548E702240DD4598A25C864A40AA471ADCD66E2240FF7854A126864A40FD321823126D2240B02479AEEF854A4083328D26176B224036423F53AF854A400F46EC13406922405911DA1775854A407BE3FFE9616722403888D68A36854A40F00280BE88652240AC06616EF7844A4049490F43AB6322402ACB10C7BA844A407A8CF2CCCB6122402CD670917B844A4041FA8106F65F22408882BE993D844A409B232BBF0C5E22408A8D1E64FE834A40AEF4DA6CAC5C224079245E9ECE834A4029B4ACFBC75A2240EDA2E8818F834A409AF1118CDE58224048C5FF1D51834A40A41B615111572240459D5ECE11834A40399F3A56295522401E15A4BED1824A40B6A2CD716E5322402AFE94CF97824A40BBEF181EFB5122403445251A49824A40B22C98F8A3502240DE5D6743FE814A402CF180B2294F2240C636A968AC814A4040A54A94BD4D2240CA8CB7955E814A40676BD84A434C22407733A31F0D814A405F46B1DCD24A2240D929560DC2804A40D90A9A965849224033AA0CE36E804A40E359DD45F34722405B0A48FB1F804A40FADDCF8481462240A874B0FECF7F4A40F588D1730B452240D70D25A47F7F4A40FFE9060ABC432240A918E76F427F4A40EEB60BCD75422240EB76F695077F4A40249F573CF54022405C3CBCE7C07E4A403B5453927540224094AA48E06A7E4A4039FD8F02FA3F224088E354C61A7E4A4083E4F8FC8B3F2240F48FBE49D37D4A402CF180B2293F2240678412C1937D4A405A130B7C453F224077BE9F1A2F7D4A400744882B673F224036711706D17C4A40540438BD8B3F22408B8D791D717C4A40153C855CA93F224024CE2FEF167C4A40C26C020CCB3F224040541A31B37B4A40E4141DC9E53F22400E18247D5A7B4A40788192020B402240BC09BE69FA7A4A401DB1169F02402240B856201F997A4A40098D60E3FA3F224069774831407A4A40E91615CCF33F22408BC91B60E6794A400F2DB29DEF3F2240F4C7B4368D794A400AD80E46EC3F22403E8DC58036794A4038A3E6ABE43F2240E484AEE9E6784A40C30E63D2DF3F2240C10067CE9F784A4097FECAEFD93F2240630E828E56784A403AC6BA5DD43F2240C45A21510D784A4096517644CF3F2240B991B245D2774A40EECF4543C63F2240D6B6BCCD76774A401A3E7D5FB73F22405516855D14774A407826D98FB93F22401E9320B7BA764A406E5CB521B53F224036D6598869764A4048C49448A23F2240FDD6F3DA11764A40EA23F0879F3F224065E3C116BB754A4022AEF776A63F22408B146F0965754A404DC68C4BB03F22403F05C07806754A403AB4C876BE3F2240DB159FA7A6744A40F5F411F8C33F2240E0B65B374A744A40F224E99AC93F2240C8B4368DED734A401D3D7E6FD33F22407C2FBE688F734A406A36EA7CD33F22408486FE092E734A40B72C5F97E13F22401FBFB7E9CF724A40B45C363AE73F22402B51F69672724A40ECE63D29EE3F2240CBB6781D16724A4016FFD2FDF73F2240CC441152B7714A40E0A69AB404402240912A8A5759714A40DDD671570A402240460DA661F8704A408CA548BE124022402670EB6E9E704A40B6BDDD921C402240B249230B3D704A40024FB5711F402240C8D11C59F96F4A40653733FAD1402240DDF0BBE9966F4A4011B287516B412240D23538B6436F4A401C9AB2D30F422240825660C8EA6E4A4070438CD7BC422240009013268C6E4A408D823BAB604322407D613255306E4A4093CA14731044224030DCB930D26D4A40145CACA8C1442240DE578A89726D4A409F5DBEF56145224005A9143B1A6D4A409184D8F4FB452240DC4AAFCDC66C4A40E318C91EA14622401DEA77616B6C4A40E318C91EA14622401DEA77616B6C4A40
decommissioning_NEP	BBPlG7			220	520	6	6	4750	0105000020E61000000100000001020000008D000000E318C91EA14622401DEA77616B6C4A40E318C91EA14622401DEA77616B6C4A404053AF5B04462240692096CD1C6C4A40E609849D62452240159337C0CC6B4A40CFC4CFDAC8442240CA59338D816B4A402FA704C4244422407EAF21382E6B4A409C35785F9543224032CC09DAE46A4A40A33F34F3E4422240BD38F1D58E6A4A401C0E4B033F422240CA1B60E63B6A4A4014B1886187412240F25EB532E1694A408D7F9F71E1402240C898BB9690694A40064EB6813B4022405AF624B039694A4029ECA2E8813F2240A743A7E7DD684A40D272A087DA3E2240723788D68A684A40983A23A5343E2240719F0BD92F684A40AEC15664CF3D22402C908FCCD9674A40FF4F0F1B763D22408D88BDAB79674A40BEA02A4B193D22406054F76D2D674A40D65416855D3C2240D693F947DF664A40F722DA8EA93B22407845F0BF95664A40F64883DBDA3A22400AA359D93E664A401F87C1FC153A2240473EAF78EA654A40F5F57CCD723922403A7AFCDEA6654A40EE7BD45FAF382240D02C095053654A4050E27327D837224021CF2EDFFA644A40E8F7FD9B173722401522E010AA644A40A573D943563622401BA43BE356644A40749CDB847B352240D2E3F736FD634A4088BB7A151935224034DAAA24B2634A401D925A289934224070F085C954634A40DD80CF0F23342240A96A82A8FB624A40FA0FE9B7AF3322405F9ECE15A5624A403D1A3D6D433322409DFDDC2B4E624A40D68D7747C6322240DCA4A2B1F6614A40D2A34EE55932224002D64FA4A0614A40C1E2152DE5312240B7DB89ED49614A40CDCAF6216F3122401825E82FF4604A40E889E76C0131224026FA21DB9E604A40007CA64D8B3022409603E21A44604A40C40776FC173022402A76340EF55F4A40B77EFACF9A2F2240D867CEFA945F4A40793D98141F2F22408ECF64FF3C5F4A40365CE49EAE2E2240D9B45208E45E4A40F54A5986382E2240D0D72C978D5E4A40707A17EFC72D2240CE1FD3DA345E4A40FFB0A547532D22401FF64201DB5D4A40A8E49CD8432B224045F46BEBA75D4A400FEF39B01C2922406669A7E6725D4A40DA39CD02ED26224053D158FB3B5D4A40A3B437F8C2242240FD153257065D4A405458A9A0A22222402A05DD5ED25C4A40C1559E40D8212240CDEA1D6E875C4A404834812216212240249BABE6395C4A40A22AA6D24F202240A2F14410E75B4A4043B0AA5E7E1F224057F146E6915B4A40ABB69BE09B1E2240AFB8382A375B4A40B51CE8A1B61D224014967840D95A4A400612143FC61C224039B874CC795A4A40001FBC76691B22403D2B69C5375A4A40F75B3B51121A2240C2E09A3BFA594A4055185B08721822402082AAD1AB594A405534D6FECE162240308672A25D594A40B534B7425815224072C79BFC16594A40F75CA626C1132240B6A4A31CCC584A406E6A45402A122240A21408967E584A404C5645B8C91022400AA359D93E584A40F38F6390600F2240C82D41A1F9574A40A9B17389D90D22408EF79969B1574A40A05D7468470C224079BDEAB765574A407B884677100B224067BB421F2C574A400E85CFD6C1092240B62FA017EE564A40AA2B9FE579082240539D691DB0564A40B58F15FC3608224092161D7F58564A40EB0E18DAEF07224055C2137AFD554A40A204A2CCAB07224005392861A6554A4025157C8967072240D977EA364D554A40D335EE2829072240C649AB6BFE544A404D0C1357DF06224044E5BA849E544A40ADAE9EEE9706224013F7B3B343544A401B84B9DDCB052240083C3080F0534A40A2629CBF0905224073BF4351A0534A40C7681D554D042240613B18B14F534A40D066D5E76A03224073D87DC7F0524A40D15CA79196022240E563778192524A40A56ABB09BE0122404E62105839524A40DC2C5E2C0C012240B77D8FFAEB514A40CDCEA2772A002240E12879758E514A40FF7C5BB054FF214056A1815836514A4055A3570394FE2140D42B6519E2504A407941446ADAFD21405307793D98504A40990F087426FD21400403081F4A504A402507EC6AF2FC2140C61858C7F14F4A4083161230BAFC2140D446753A904F4A400F0EF62686FC214054E8BCC62E4F4A40E2B19FC552FC2140344B02D4D44E4A40849D62D520FC214058056A31784E4A4024B9FC87F4FB2140E65E6056284E4A4096ECD808C4FB21405DC47762D64D4A40AA7F10C990FB2140E8DF2EFB754D4A40503BFC3559FB21404EF1B8A8164D4A40AB7AF99D26FB2140A12FBDFDB94C4A40672AC423F1FA21402D7FBE2D584C4A40F321A81ABDFA2140FAF19716F54B4A4016C0948103FA214045A33B889D4B4A40C5E6E3DA50F9214021CEC3094C4B4A40FCA886FD9EF8214045D95BCAF94A4A40E73BF88903F82140B1E1E995B24A4A40D1B1834A5CF721402813B70A624A4A407386E28E37F92140C558A65F224A4A40BC5AEECC04FB21405CAD1397E3494A402BA73D25E7FC21401EFD2FD7A2494A4052D32EA699FE2140A83B4F3C67494A40FAB660A92E00224094A3005130494A4041BB438A010222403D635FB2F1484A40365A0EF450032240685F79909E484A4089997D1EA3042240B0743E3C4B484A40ED2C7AA7020622407DD0B359F5474A40ACFF73982F0722400269FF03AC474A406DC779A4660822409F49511D61474A401CBD7559A709224003942B6112474A40419DF2E8460C2240E0394A1410474A4027E77A91BF0E2240C4126AE10D474A40461F98480E112240B3F5679A0B474A400E4C6E14591322406CED7DAA0A474A404F1AB4A1AC152240EBECBF2907474A40863FC39B35182240EBAA402D06474A40DACC21A9851A224010E9B7AF03474A40399A232BBF1C2240C908A87004474A40C3F352B1311F22404209336DFF464A400EA2B5A2CD21224014ED2AA4FC464A40C8B3CBB73E24224009A7052FFA464A40C440D7BE8026224025B03907CF464A40D7DEA7AAD0282240954737C2A2464A404260E5D0222B2240FA64C57075464A402D996379572D2240B63176C24B464A400CAF2479AE2F22401B4F04711E464A400B0C59DDEA312240A8CB6262F3454A407179AC19193422407046CD57C9454A40B056ED9A90362240EDF318E599454A409DA223B9FC372240E964A9F57E454A409DA223B9FC372240E964A9F57E454A40
decommissioning_NEP	BBPlG15			220	520	3	3	5153	0105000020E610000001000000010200000005000000F9FFFBAF36AE1B404CF223073CFC48401790ACB2A5AD1B403EC791184EFC484025B03907CFAC1B4062D4FF8359FC4840FE9B1727BEAA1B4005943C8D6AFC4840FE9B1727BEAA1B4005943C8D6AFC4840
decommissioning_NEP	EnLAG19			220	520	6	6	5192	0105000020E61000000100000001020000000500000038D66AB4C1BE1F40E92917CF4581494038D66AB4C1BE1F40E92917CF4581494016AF0D709CBF1F4004626DE75681494027D1DC54EEBF1F401C237E6A61814940DE53828BA4C01F402D5D8ABF5D814940
decommissioning_NEP	EnLAG19			220	520	6	6	5193	0105000020E61000000100000001020000000500000088631688B5F01F400E09700BCE6B49406C57321180F11F40D23B1570CF6B4940C6D9194BFDF11F408AB72979D06B49403C84961A46EE1F40D261742FE66B49403C84961A46EE1F40D261742FE66B4940
decommissioning_NEP	EnLAG19			220	520	6	6	5194	0105000020E6100000010000000102000000040000002CB759619FC51F403341C351A86C49402CB759619FC51F403341C351A86C4940F12B7BB71EC21F40E27DB0E7C66C4940F12B7BB71EC21F40E27DB0E7C66C4940
decommissioning_NEP	EnLAG19			220	520	6	6	5195	0105000020E61000000100000001020000000400000097790668B6EE1F40801FC484876C494097790668B6EE1F40801FC484876C49405C9CE73EEFEC1F405ADAA9B9DC6C49405C9CE73EEFEC1F405ADAA9B9DC6C4940
decommissioning_NEP	EnLAG19			220	520	3	3	5196	0105000020E61000000100000001020000000A0000005C9CE73EEFEC1F405ADAA9B9DC6C49405C9CE73EEFEC1F405ADAA9B9DC6C4940FFF801FEDFE71F403DC7365FDB6C494084763D87E8DE1F40C1690B19D96C4940C899266C3FD91F408685A460D76C49409C406C448BCF1F401DAACE0FC86C4940DAB8B4D084CC1F402E20B41EBE6C49400CE654D746C91F40047EE8DDB36C49402CB759619FC51F403341C351A86C49402CB759619FC51F403341C351A86C4940
decommissioning_NEP	EnLAG19			220	520	6	6	5197	0105000020E6100000010000000102000000210000003C3F7BE4C5E01F406DA34B49207A49403C3F7BE4C5E01F406DA34B49207A4940C7151747E5DE1F40350F60915F7A494094FF249930DD1F4065E2FB87997A4940853D923765DB1F40C8BCE9F1D67A49401885B8CDAFD91F40AA205047117B49400460973CF9D71F4028350FBB4A7B4940C982781332D61F403E8C5AAB877B4940E9E96D7DA2D41F40B2321AF9BC7B4940BBC788FA13D31F4067F6798CF27B494053793BC269D11F403E42CD902A7C49400D795FF0C4CF1F40097E0A36647C49401862F54718CE1F402834A4E59B7C4940B0496D9857CC1F407B956BC0D67C4940FF9D488B8EC71F40E23895B1467D4940CA439550B0C51F400D9DE8047E7D49404DCA935ADEC31F40335EA91DB47D4940223A048E04C21F40E1867368EC7D4940432C51AC09C01F40B11D8CD8277E49400B34338EECBD1F40E9E225EE677E49405C142CC4D9BB1F4047D2C9ADA47E494073593B40E6B91F4064D817BFDF7E49402F3E6079EBB71F401CA32BC71A7F4940D469DD06B5B71F40D8570D784F7F494015387E4D7BB71F402C24AA01947F494078E4FED945B71F40E35817B7D17F494097F1A5A613B71F40BF13B35E0C804940085850BDDAB61F40BEA4315A478049400214234BE6B81F40A2EF6E65898049404ED944C1E7BA1F40103E9468C9804940F957EAB4C9BC1F407A1D71C80681494038D66AB4C1BE1F40E92917CF4581494038D66AB4C1BE1F40E92917CF45814940
decommissioning_NEP	EnLAG19			220	520	6	6	5198	0105000020E6100000010000000102000000050000003C84961A46EE1F40D261742FE66B49403C84961A46EE1F40D261742FE66B4940BC0622307BEE1F40D5B1EF2F276C494097790668B6EE1F40801FC484876C494097790668B6EE1F40801FC484876C4940
decommissioning_NEP	EnLAG19			220	520	6	6	5199	0105000020E610000001000000010200000036000000F12B7BB71EC21F40E27DB0E7C66C4940F12B7BB71EC21F40E27DB0E7C66C494036559C0F74C11F407C29E1AE036D4940FF5CD9AAC9C01F40F31E0CE13D6D4940D307814BB6C01F4089450C3B8C6D4940328E36339FC01F40D2B41F84DB6D494068C988B086C01F40454DF4F9286E49408300193A76C01F40C00D8C17666E4940A127AFDF5DC01F4049940733B76E4940054BBF8E49C01F40457D3782F96E49404E1A59E839C01F40E6289BCD3E6F494041097DFA19C01F40E30F502B966F4940062DC9A601C01F40DF156646E46F494020DD6344FDC11F40E7BD7B911A70494012B92A9A18C41F40DBA6785C54704940884446AC6AC61F402B3817DA94704940BED7B56224C81F405A16A7B5C470494097EA5D17D9C91F4089981249F47049406771B504CFCB1F403F004E9429714940B86CBE5B6ACE1F40EA67A0E870714940E9A1B60DA3D01F4035289A07B07149404D7A2986F5D01F40E2B77C7FDE714940943BC7DBA5D01F40D7F1A9AD22724940F95DC76E55D01F4064997E897872494022C1F979F8CF1F4036E7E099D07249404A91C6B2AACF1F405480DE0A1773494023B8DB3F60CF1F40F6D555815A7349407C606CC60ECF1F409C4132D3AC7349406511D43ABBCE1F403DAE57A2FD7349409891D50858CE1F40951DD1F35D744940E7FCB90D0FCE1F40D103C4C9A27449409B3BFA5FAECD1F409E691DB0067549408BE65CE564CD1F40F4BD2B2746754940452DCDAD10CE1F4041CA993798754940F1D2F2A89DCE1F405AF44E05DC7549409F28644227CF1F40758698011D7649406F60BC30E3CF1F4027A9A7EA797649401821E120C6D01F406520CF2EDF764940160AC7E2EDCF1F407505DB8827774940E60AEF7211CF1F40DD0FD31973774940D316D7F84CCE1F40A80CD242B8774940E79DF98B8FCD1F40A9DA13C9FC774940483B6EF8DDCC1F40305DD2623A7849408D4C1B6904CE1F40BEA83869757849405083B3A558CF1F4060402FDCB97849400806103E94D01F40FE4003FBF9784940DD20A4B8F4D11F40B642A21A4079494000FAC78C01D31F40E855F88E75794940455F8B27CCD51F407D58141B98794940EAD9626D42D81F4026BE24DFB6794940FEDAFAE93FDB1F40E31F11AEDB79494037E73B5343DE1F40FA6AA22A017A49403C3F7BE4C5E01F406DA34B49207A49403C3F7BE4C5E01F406DA34B49207A4940
decommissioning_NEP	EnLAG19			220	520	6	6	5212	0105000020E61000000100000001020000000C0000001192054CE08E1F40EB4A15D6D76249401192054CE08E1F40EB4A15D6D76249405D7E969D34931F40889FFF1EBC624940877AB07BE19C1F403AECBE637862494050AC53E57B9E1F40B05C6F9BA96249403547567E19A41F40A517B5FB556349402693533BC3A41F40A62FDF556A634940F01582C1DAA51F4095D920938C6349409217E30D7AA81F40CAD1D2CBDE6349404C77329303A91F4022FFCC203E64494014526D2695A71F4068FF4D397064494014526D2695A71F4068FF4D3970644940
decommissioning_NEP	EnLAG19			220	520	9	9	5215	0105000020E6100000010000000102000000040000008D310B4856791F409B1D4E05816249408D310B4856791F409B1D4E0581624940355882D60D7D1F40C24E56B19D624940355882D60D7D1F40C24E56B19D624940
decommissioning_NEP	EnLAG19			220	520	3	3	5216	0105000020E6100000010000000102000000060000008D310B4856791F409B1D4E05816249408D310B4856791F409B1D4E0581624940881CB68883771F4054516111686249403BBF72CE99761F4052EC0D6377624940C75B9D5214761F40CAE369F9816249404C04EB2EAE741F409FBDE7BF55624940
decommissioning_NEP	EnLAG19			220	520	9	9	5217	0105000020E610000001000000010200000008000000355882D60D7D1F40C24E56B19D624940355882D60D7D1F40C24E56B19D624940A63B99C981801F4049049953B8624940AD81F79F46831F40C7DB4AAFCD6249408F064BD0BA891F40CD029255B6624940D63439C65F8C1F407194BC3AC76249401192054CE08E1F40EB4A15D6D76249401192054CE08E1F40EB4A15D6D7624940
decommissioning_NEP	EnLAG19			220	520	6	6	5218	0105000020E61000000100000001020000001C00000014526D2695A71F4068FF4D397064494014526D2695A71F4068FF4D3970644940C4E050AEDFA21F402412E04FE8644940D12C6409C69C1F40523706538365494051A73CBA119E1F40AB4D524FD565494014BDE71B2C9F1F405937DE1D1966494051B4BCBC4AA01F40073B0F385C6649406BE8B00CBBA11F406C088ECBB8664940FD9419259EA21F406E910FD5EF664940CB671E6569A41F40BC8B4171116749402837401F1BA71F40A8B68AB443674940C6C14AAA5BAA1F40B8C02F3F8167494027D824E428AD1F40F7C9F6C6B5674940DAEB38D961AF1F402FC55565DF6749403E18C27B58B11F40918A5AF51468494091813CBB7CB31F4066B098C750684940C4D0EAE40CB51F40867D96427B684940D87ED70C15B81F40737B93F0CE684940338573B279B91F40304D11E0F468494001F9B770C5BA1F401D508072256949403992150D63BC1F40691CEA77616949408F098C50C7BE1F40D1292389B9694940F56DC1525DC01F4042BE3A7DF36949406CA22A018CC21F4030383932456A49405D284F0FC0C41F4047A17609986A49406885D84FB5C41F40DA44C1E7E26A4940DA7FF854A9C41F4021EDDA39286B4940DA7FF854A9C41F4021EDDA39286B4940
decommissioning_NEP	BBPlG15			220	520	6	6	5261	0105000020E610000001000000010200000006000000FE9B1727BEAA1B4005943C8D6AFC4840FE9B1727BEAA1B4005943C8D6AFC4840DA290C80A7A71B405E2D776682FC4840CE3637A627A41B4057FABFD99CFC484036EF93FEB9A31B406182644BA0FC484036EF93FEB9A31B406182644BA0FC4840
decommissioning_NEP	BBPlG19			220	520	3	3	8390	0105000020E610000001000000010200000004000000ED4749216EA020402DA9255628814840E6DC3708849F2040A339573959814840BC86CF8C349F20402EAC1BEF8E814840BC86CF8C349F20402EAC1BEF8E814840
decommissioning_NEP	BBPlG19			220	520	3	3	8391	0105000020E6100000010000000102000000040000000691FB0C5E062140BE31A94654A548400691FB0C5E062140BE31A94654A54840FC97FFEB3706214061B5E8537DA548405BD8AF82330621409B416CB2A0A54840
decommissioning_NEP	EnLAG19			220	520	3	3	10585	0105000020E610000001000000010200000005000000D64F49E70D691E40923534AF34AC4940D64F49E70D691E40923534AF34AC494083774DA324671E409F9CFC7156AC4940FAF202ECA3631E408C602D8892AC4940FAF202ECA3631E408C602D8892AC4940
decommissioning_NEP	EnLAG19			220	520	3	3	10831	0105000020E6100000010000000102000000040000006EABB420EF681E40AFF83C354DAC49406EABB420EF681E40AFF83C354DAC4940FAF202ECA3631E408C602D8892AC4940FAF202ECA3631E408C602D8892AC4940
decommissioning_NEP	EnLAG19			220	520	3	3	10832	0105000020E610000001000000010200000005000000BD4C5EAE8F081E40612BB2E77CB34940BD4C5EAE8F081E40612BB2E77CB34940D04BC5C6BC061E40A5BF97C283B349407B692F4734061E40158035BD7AB349409AE412971F061E40F85047AB67B34940
decommissioning_NEP	BBPlG15			220	520	6	6	11855	0105000020E610000001000000010200000026000000E91E23EA4F0C1A40F4FBA31419F14840E91E23EA4F0C1A40F4FBA31419F148406A9D5D633C0F1A40F731D582CDF048402D87CC4BB4121A40A9B4B409E6F048409B17714BF5161A40FF6959AD02F148409699D2FA5B1A1A40D06740BD19F14840E138DF3E611F1A40EEC330163CF14840E861B2028D231A409D34684359F14840E792AAED26281A4070754A5178F1484071C394EDE82C1A40B842B34698F14840C6DE307667321A40DF2FB0D870F14840D5F434BB49371A40321F10E84CF148406843FE99413C1A4038B3A72E2AF14840A7AE21DD74401A40A733411E0BF14840503F034587431A4053F5E10FF5F0484028501FDCF8461A40E474482014F14840999C7F60334D1A405B80118F1FF1484081666BD84A531A406204430C2AF1484096E6FB4E38581A40B186302361F148400DBE7A26455D1A4036DA609797F14840FC3669BF5A621A40269CCC2ECEF148409760CCF165651A405C9CE73EEFF1484067B2C92B21711A40E8DEC325C7F148408DF9145B9C741A4071ED9F02BBF14840F48B12F4177A1A4099DE5916A7F148402D70C339347E1A40A6FF9BCD99F148407FDFBF7971821A404EBDC9CA8AF148404ADB53CD07871A406EB191DA7AF14840166F641EF98B1A400CE1E2F269F14840BA2D36525B8F1A40EA3F10C589F14840C454449781941A40A65C86A4BBF14840F8938CF73E981A40A1C8EE5DDEF14840F6C99B0D439D1A40B2930BDF0CF24840884215489AA11A405BA038DB37F248407949528836A61A405C7C653964F248409B0D8D823BAB1A40AEBA0ED594F2484018299485AFAF1A4046ECB886BEF2484018299485AFAF1A4046ECB886BEF24840
decommissioning_NEP	BBPlG15			220	520	6	6	11857	0105000020E610000001000000010200000012000000F7E39B12B5E919408B2CE3F093F54840F7E39B12B5E919408B2CE3F093F548409068A78BB9E81940C7003F9935F548409FDED627CAE71940FB8FF1CDDBF448405E914E136CEA1940E99E758D96F4484059B8F64F81ED19403C0ECD8646F448402BE7E6768AF019403B37120DF7F34840762ACF728FF31940D5586721A6F3484043A38515B8F619407DD2890453F348403809EFBC9EF9194009AA46AF06F3484010B633A726FC19404F266E15C4F2484030302B14E9FE1940E53D18C27BF24840F25F200890011A40A943B81336F24840DD1445FE4F041A4034993B44EDF1484040A2AE5A3E071A404912842BA0F14840BD827EF0EB091A40D4C32BA457F14840E91E23EA4F0C1A40F4FBA31419F14840E91E23EA4F0C1A40F4FBA31419F14840
decommissioning_NEP	BBPlG7			220	520	3	3	11906	0105000020E6100000010000000102000000050000009DA223B9FC372240E964A9F57E454A409DA223B9FC372240E964A9F57E454A406CF76173C4382240651EF98381454A40825BD2ACC7382240630C512A86454A40860AC2ACF6392240457C96FC9C454A40
decommissioning_NEP	EnLAG19			220	520	3	3	12232	0105000020E61000000100000001020000000500000038D66AB4C1BE1F40E92917CF4581494038D66AB4C1BE1F40E92917CF45814940E03DF669CBBF1F406A61606754814940D1BEA89322C01F40EE629AE95E814940DE53828BA4C01F402D5D8ABF5D814940
decommissioning_NEP	EnLAG19			220	520	3	3	12252	0105000020E61000000100000001020000000A000000DA7FF854A9C41F4021EDDA39286B4940DA7FF854A9C41F4021EDDA39286B49400FB853DF9EC41F40C11F7EFE7B6B4940C51E7F0E98C41F407687B949B16B49408262BF828FC41F4005A50D2CEC6B494020FFBBF4E5C31F404CE88942266C494014B2F33636C31F4015EA44DD626C49408EB5BFB33DC21F407706FCD0BB6C4940F12B7BB71EC21F40E27DB0E7C66C4940F12B7BB71EC21F40E27DB0E7C66C4940
decommissioning_NEP	BBPlG15			220	520	3	3	12336	0105000020E610000001000000010200000005000000FE9B1727BEAA1B4005943C8D6AFC4840FE9B1727BEAA1B4005943C8D6AFC4840177F805AB1AC1B401C4E4F0E55FC48407BEC78DD6CAD1B40FEDAFAE93FFC4840F9FFFBAF36AE1B404CF223073CFC4840
decommissioning_NEP	EnLAG19			220	520	3	3	23459	0105000020E610000002000000010200000010000000CAF9073653EE1F406DB1DB67956B494090F172220BEA1F40657506A1176B49407DB779E3A4E81F40F65DB642FD6A494097F03AD164E51F403FCD2445BF6A49402F0A719B5FE31F40D6B7825C986A494062156F641EE11F4069C306B06D6A4940D0D325885FDE1F40F5D48FF2386A4940F0C91EFC1FDB1F40E8FD7F9C306A4940DB006C4084D81F4086C6B887296A4940EC5A311290D51F40B3BFA211226A49403F100F176FD21F405DBE9AA84A6A4940BA02C067DACC1F408A9FB591A16A4940C4EC65DB69CB1F40ADAF647DB96A494029FE391625CA1F40327898F6CD6A494029BBF48A02C81F40790B7FE1F06A4940DA7FF854A9C41F4021EDDA39286B494001020000000500000088631688B5F01F400E09700BCE6B494097AC8A7093F11F406319D12CBF6B49408CBA7B2535F11F40A5F4F175BE6B49406F71E888D7F01F401C599EACBD6B4940CAF9073653EE1F406DB1DB67956B4940
decommissioning_NEP	BBPlG15			220	520	3	3	23486	0105000020E61000000200000001020000003B000000A72F3A0FDDA21B40D93BED3A65FC4840B352F7B7BAA21B40963DAEB25BFC4840DD8B1EAE8BA11B4067086C7308FC484004CB1132909F1B4088889B53C9FB484037CAFACDC49C1B40734BAB2171FB4840D9BC056DCD991B409ECEBAEB11FB48401430702F1F971B40CEE33098BFFA4840A9A624EB70941B4041DAFF006BFA484093510A5F04921B40E50D30F31DFA4840306F6990DD901B4000E48409A3F9484014E6E214C28F1B401C7B9BA333F948404D50C3B7B08E1B40802C4487C0F84840986BD102B48D1B40700D6C9560F84840C402A95EC88C1B4006195CCE00F848404A2E5ADB6F881B40D3133BBFCDF7484085F3041D08841B4035BA83D899F7484088776FFBD47F1B40A95379967BF74840B8FAFBD698791B40CC0BB08F4EF748401F903AF020741B4030B1434651F7484031BF89D7AB6E1B402944C02154F74840AAE111CB1C691B403F8E8B0F58F7484003F797384D621B403D9688015CF748408D800A47905A1B4093B53CC560F748409541FF4EA4551B4013036E275BF7484001474C9A50521B40633C94B256F74840EC8F8BC5CA4B1B409740A5A54DF74840CE6D6704C0451B40D734EF3845F7484094ED8D6B8D421B40F104B12259F74840D919958A7C3D1B4002E1F9FB7BF74840D26B58F89F391B40F42C527298F748407A71E2AB1D351B4004B23275B2F74840D7B3D606DD2C1B40E941E66FE7F7484069A4EF7F91291B40AD2DE175A2F74840CDC529841F261B40A9AED74F5AF748401DAED51EF6221B40EE3E6C8E18F748403EDD2F551F1E1B40FFF4FAEEB1F648406F3777AA321A1B40402DAB5560F64840DA31BFE490161B403831242713F6484027F84B3041121B4079FEFEDEB7F548404D199359180D1B4020C720C19EF548402A464C3F97071B407156E99381F548405218EF22A7021B40A15E3AF768F548401EF928C874FD1A40FC4DCD8A4DF54840A9EF46301FFA1A40481F4EBBF3F4484001982144E8F61A40EBB35E679EF44840433A3C84F1F31A40DF20B5E44CF448403711476815EF1A407FFD101B2CF44840FBF087FAB8E91A40AFCED66608F44840D973E3271FE41A4039A91E1FE3F34840167CE42032DE1A404EEFE2FDB8F34840742DB53929D71A40B3A6689BD1F34840B12A0CDB60D21A402791D849D8F348401592CCEA1DCE1A40F4226EA9DEF348404BF0E1ED9CC91A40165FA39BB3F34840140DADA987C31A404B6B1D6679F3484035B8AD2D3CBF1A40A785819D51F34840694183A856BA1A408920185124F348401F80796DDBB41A40623F7A79F0F2484018299485AFAF1A4046ECB886BEF2484001020000000200000036EF93FEB9A31B406182644BA0FC4840A72F3A0FDDA21B40D93BED3A65FC4840
decommissioning_NEP	BBPlG15			220	520	3	3	23899	0105000020E61000000500000001020000000200000036EF93FEB9A31B406182644BA0FC48403CDEE4B7E8A41B403D2F151BF3FC48400102000000200000003BF59210F6271C40437AE5D5940249405BE7847588241C409CCD99A37D024940921B8F63351F1C40209DBAF259024940A0A7A6C9311E1C4023CF3F0B530249406B7011CE5D191C406475502E32024940BBB2B04C64131C404873BF9E0A024940957FD2F5E90D1C4068F9707FE401494042D3122BA3091C400B6DEF09C8014940D18B248B45051C404F907D35AC014940E9F0B50CDD011C40479B3E96990149402FA0617B77FD1B40B2B2C755760149400D54C6BFCFF81B40BAE23D624F0149402FFB1AEEC8F51B408BC0FD254E014940ACEBAB06BCEF1B4062D1BE034D014940E606431D56E81B4014BEADAA4D014940A97004A914E31B4075D7C86427014940864A123A9EDD1B40607E0283FF004940277F411C35D81B40D2448E63DA0049401A5245F12AD31B400ED87A2BB70049403C20BF6D5CCD1B402FE065868D004940BE8D2848C7C81B406F9AE3816D00494036E785E05DC31B4083305CC246004940136AE10DC4BD1B40F616C5611F004940065BDBCA01B91B4025F6BF12FEFF4840988345EAE2B31B40A364CD23DAFF48405BB0F95D7DB11B40D8BFEB3367FF484009BA07324CAF1B405A379490FEFE4840D6CDC5DFF6AC1B40468C8D2F90FE4840AED282BCC3AA1B407CCE82F524FE48403AFAA93B60A81B407A4CEEC1B5FD48400868114020A61B400B229C6049FD48403CDEE4B7E8A41B403D2F151BF3FC4840010200000002000000C466DBC424F71D40028AECDEE52C494033DA4F6B3FF61D4016623FD5322D494001020000005C0000008D497F2F853F1D4006D61643DE1D49403547567E193C1D40FEC3F1D7BF1D494048663F9CD1381D400DACE3F8A11D494060EEEE5C73321D40B916D286681D4940CFF8BEB8542D1D4054C32396391D4940B18C0DDDEC271D4020420180081D4940EC2CC4341D231D408417D8BEDB1C4940C75FA461421E1D40CAFBDDE0B01C4940124CDAF923191D407DBCEBC7811C4940E3ADF36F97151D4016F07C50611C4940010C152D8A101D40C8F20934331C49402CDCF291940C1D400B7778190F1C4940E7BBA5E6BC081D407C93F0CEEB1B4940F769CB6F87041D4095B88E71C51B49404817409D97FF1C40CA518028981B49404148BB760EFA1C40444E0416651B494082035ABA82F51C403BA92F4B3B1B49404F05813A8AF01C40ACFEAD090E1B49401E8535DFD2EB1C403FC8B260E21A49406A74626AA6E61C409F2E41FCB21A4940396D2123FBE31C40C4375ECB751A494081AB860ECBE01C405B3B9B9F2C1A4940FCCCB458E5DD1C40536232B0E9194940413C0103F7DA1C40B2F84D61A5194940C76C24647BD81C4081F167D36C1949400F8FB39F7BD51C402E9B94DD27194940EC0E739362D11C4052A3EB1DC9184940484B8A3496CD1C40D92AC1E2701849402CB418E192C81C401F97827F5B18494006476EF200C31C40071BE8EB431849407A2C6CBC2ABE1C4065AFD2382F184940F2F4A512F9B91C40DA1DF7521D184940493140A209B41C405A6B28B517184940D515229683AF1C40741BC35213184940BC004576EFAA1C40051665DB0E1849404032C280CAA51C408AAA04300A184940862AEBED85A01C407B7FCD83051849406AA09EE3489C1C40578D6F39A8174940B4F9C962AC981C401B70F14B581749400B22F719BC941C4018B25F1C011749403B0AC67718911C40AC2AEA82B01649401E37FC6EBA8D1C4044064DA665164940D034BCB43C8A1C4006F7031E181649409631F43E44811C40C7980524AB15494050C532A2597E1C405047B6A97015494001DCD1A4B97A1C403FECE0BB281549405EFF09890F771C405858703FE0144940BA1798158A741C40653CA5DEAE14494032EBC5504E741C40FCE82F4F42144940D30957F613741C4074E6689FD8134940B637537CD7731C40ACB58BC45F1349405FE3440598731C40CD37EC08F1124940F44AA31353731C40C4AD275F7512494097900F7A36731C400AAB0C3E281249408A0FA26B15731C40CA1AF5108D114940EAF81EE4AB731C40A6304A2B19114940D003691030741C402FF598EDAF1049401CC92FCDBE741C400AEB10493E104940D57B2AA73D751C40CE099057D60F49400E52F01472751C406CBD95DBAC0F49404F9C37A9C3751C40204D501E710F494063CF431262731C4099B624AC320F4940A1E293A9DD6A1C40E55C2FF2570E494099439C983F681C4057C6D0FB100E494076A7E095C9651C40F44D3F4DD20D4940AC110BC6D2611C400560F2F56B0D4940F50C86DFF25D1C40C710A562080D49408E0B62FB245A1C4099261186A60C49408ECCC8C5BD561C4061CB86904E0C4940798258912C531C40BF631D33F50B4940A72E7480BB4F1C4075136BA79C0B4940D0C59569EA4B1C40D00F2384470B4940559E8A65444B1C40994FB1C5C90A4940D873886EAC4A1C4071BDB7335D0A4940EC9227FF494A1C40E7E84C350E0A49401E7FB3DEB9491C40C40D53B6A3094940B2FFF0A952491C409E0C8E92570949404A5C6CFF6F491C4056F7C8E6AA084940C5419D4DA2491C40CDBFA7830608494037D03241C3491C407005B930770749403B17EBC0DE491C40DB3A93910E0749404B68812CFA491C4077734C71B0064940E14CA7D0D4461C40E0F8DA334B06494003D770EC34451C40A1038184170649401867672CF53F1C40E66E21D96D054940E0556A51FA3D1C40C5D1B0732E054940C14EFBF72A3B1C40C4F17C06D40449403FCDC98B4C381C40633722CE79044940EFA9413D22331C40DC813AE5D1034940B381CF6ADC2E1C4094DDCCE847034940225C5C3EED2B1C40240CA8DCE90249403BF59210F6271C40437AE5D5940249400102000000520000008D497F2F853F1D4006D61643DE1D4940CB87A06AF4421D40FA394F86F41D4940C41F8F2AD4441D407561FFD0271E4940529A722ABE461D40D10DA8925C1E494000B78201DF481D4012047E43971E4940148DFF4CCE4A1D402B9B83B1CF1E494082BC68D9A44C1D40A0D7E951021F494097E99788B74E1D404CC631923D1F49405ECAAFD5D4501D40643D5A41781F4940393F0FFFFA521D40A4135333B51F4940A8716F7EC3541D40DD932CCCE71F4940278689AB6F551D4018E071400120494063D927DB1B571D40F6B52E354220494025856863DB581D40E58810B287204940A881D547965A1D40278E97C9CB204940A7F2D13D465C1D40C881B28410214940BCFD03F6E25D1D403C31EBC550214940722FD571A15F1D404F84C3C194214940425B73EC45611D40B785425FD52149403DA29D2EE6621D406D6CC03115224940ABDED04A10641D40FCA9F1D24D224940147EA99F37651D405D0D9AA784224940C8A4750AA8661D40C3589533CA224940D80A3FDDE5671D40F10B546B06234940EA3D3A1A2C691D40F5673F52442349409D97D41A946A1D40C713419C872349404D2146BE016C1D400370FD05CC2349401E1A16A3AE6D1D409F4DFD721C244940E86F9DDA746F1D40328A2F24712449400A6CCEC133711D4007FEA666C5244940D757B2BEDC721D402CC5E97F1425494000879A3281741D40BC421F2C632549409D0C33D9E4751D404CFF9254A62549406657B5FF5C771D400471C394ED254940D98640E4E3791D406513AAE518264940F3AE7AC03C7C1D40155F48E240264940CA8A86318E7E1D40187B2FBE6826494076DA649EA6801D40FA2E00E88B264940949FF94102831D40875C0421B4264940891A3B9798851D4082D71D41E02649408B11D3CFE5871D404AAD41A907274940F09F13E74D8A1D40AC13E17030274940C3A8FF07B38C1D400E4C6E1459274940845D5ECA0A8F1D40232F6B628127494052932A9B83911D4020CA6141AB274940895BAA775D941D4072080BDDDB274940AEC497E4DB961D4033CDCF68062849407AA9D898D7991D402A16647039284940F750ECB2A99C1D40410E4A9869284940488AC8B08A9F1D40BE5B0F15992849408A4D1A59E8A11D403EF5FEF5C0284940E6F857456EA41D40163E117AEC2849405DA9674128A71D4088CFE7ED192949403ADE2E4503AA1D40D57E6B274A2949406A392BFDDFAC1D400FBDC5C37B294940A1713CFABAAF1D40311BAE1FAC294940D7D7046223B21D4003171A3ED8294940B686527B11B51D4087B7BD93052A4940C11259B5B5B71D403375B22F342A49400B84F81B48BA1D406BCC35165E2A4940A3B437F8C2BC1D40CDD07822882A494079399105F1BE1D40A154562EAF2A4940C82AA5677AC11D40FC7B84F5DA2A4940340A93F30FC41D40D4B029A1052B4940922F57F5A8C61D4005B5CEAE312B49407B354069A8C91D40C2752046632B494099558E7F55CC1D405B8EA1AD942B49406E60617770CE1D407327220DB82B49400F04125ECCD01D40DC566941DE2B494093C60D64E2D31D40F1564C5B122C4940742D5A80B6D51D4076CCD47F312C49407C8AD29453D91D40541C075E2D2C4940DD84D61E51DC1D4020CDFD7A2A2C4940CE86A17A10DF1D40815770E4262C4940BB29E5B512E21D403A9DBF643E2C4940095ADCDA1DE51D40984F560C572C49400C9F63F668E81D408B8D791D712C494006A62E7480EB1D40E3C4573B8A2C494029113C1977EE1D400174F3E8A12C4940F01F668A94F11D40B3C8C04BBA2C494093BE5AFFF8F41D408DAA7015D52C4940C466DBC424F71D40028AECDEE52C4940
decommissioning_NEP	ENLAG23			220	1040	3	3	24259	0105000020E6100000020000000102000000030000001879F2B3696E224000958557186D484079FD9309096E2240013B9226396D4840E285634CB06E2240F48F1903466D484001020000003E000000530031AE5D6B224047A34CB4F5834840AA9212CCE26B22406C75DE6BAD834840F1CD80C4C06C2240627D4D2036834840FD016AC5926D22406C8198DFC4824840D860866B5A6E22408C2BD3D45782484085645CCC2A6F22402A45E169E8814840B264332CEB6F2240601F420180814840B7FFB748907022405D058C892881484053AF004B53712240C974E8F4BC804840776A2E3718722240BE37E1B952804840A153EB5800722240C90567F0F77F4840520BCAD9E0712240CC01CCC6947F48404F379A6DB8712240EBDB93D1127F4840E535655D92712240B4661A03A17E4840FC1A498270712240A5EE14BC327E484059FCA6B052712240AC0892D2C77D4840C85F5AD4277122403A4A1410497D4840D96729B407712240768588E5E07C484026C632FD127122402959F388767C48409ED733DF1C712240E81FD84C197C48405C5E1498A9702240EFB32506DC7B48409D5A6C49FD6F224019D5D8147E7B48408611B177356F2240F7A3F2C0117B484075159C0B6D6E2240B22C98F8A37A4840695F2F03846D2240D619845E247A4840CC54771B8A6D224089618731E9794840D03989528C6D2240891A3B9798794840620F92AA926D2240D81D41E037794840960DC6E3FD6F224043610619B77848407F9CD5A7C1712240722BCE6273784840D72A0B708B732240D8ECED3B2B78484020FF16AE587522403819B03FE4774840FE6E70D86C77224032B907D7927748400E8FB39F7B792240B0F5FBB440774840440C8519647C2240B2097AB999764840BF9CD9AED07B2240CD22145B41764840F629C764717B2240B6D9FDCF067648405481A499387B224003AAC99DE375484047938B31B07A22405DFC6D4F90754840ED9C0BC8037A224093F0733227754840A85DA7EC4F79224025CC5944B9744840C54D57C1B9782240CDF56C0CF0734840B130E994EC792240A8F45D5B89734840C00644882B7B22409C7DD41522734840D74922A0677C2240470C9645BC724840625BF56F4D7C22409B98897D5D7248400074982F2F7C224004159F4CED71484002EA1736147C2240C09A030473714840672D05A4FD7B2240C15CE6CF127148402F69311DDF7B2240905CED17A270484025D5D237C47B22402302C41330704840654DD136A37B2240B3913534AF6F484052370653837B22403620425C396F48407D8857A3687B22407395383CCE6E48404496BB85647B22400517D0B0BD6E484020AEE64A4E7B22400406499F566E48407A1F477364792240BE9877E62F6E48406B6B9FE980772240E43DBD08096E4840884215489A752240F2E8EB9EE16D4840F827A72CF9722240C4633F8BA56D48405CBDD419297122401903EB387E6D4840E285634CB06E2240F48F1903466D4840
decommissioning_NEP	BBPlG19

## Rückbau nach sql
Projekt	Abschnitt	Startpunkt	Endpunkt	Spannung	Leistung (MW)	Technik	Erdkabelpilot	NOVA	Rückbau	Anzahl Kabel	topo
				110	260						'0102000020E61000000200000034491737E0272240077FDE21ED414B401C09D91E62FC21405F82AED8BA4C4B40',
				110	260						'0102000020E61000000200000017CA504549312240342D73AE813C4B4034491737E0272240077FDE21ED414B40',
				110	260						'0102000020E610000002000000A7EE25E88A4D22401313D4F02D214B407A84E4AE6F392240155D7237E32F4B40',
				110	260						'0102000020E6100000020000001954FC7A67EC2140F817BC009A564B403D85B762DAFE21408E4DE1F725524B40',
				110	260						'0102000020E610000002000000E9482465B4B821400F0985DA6C654B401954FC7A67EC2140F817BC009A564B40',
				110	260						'0102000020E6100000020000007A84E4AE6F392240155D7237E32F4B4017CA504549312240342D73AE813C4B40',
				110	260						'0102000020E6100000020000003D85B762DAFE21408E4DE1F725524B4029CDE67118FC21404F779E78CE4C4B40',
				110	260						'0102000020E610000002000000564589B8733922401DE884E04BFA4A404AE93EA5EF3A224038E5C06158FA4A40',
				110	260						'0102000020E610000002000000564589B8733922401DE884E04BFA4A404AE93EA5EF3A224038E5C06158FA4A40',
				110	260						'0102000020E61000000200000086123F927D202240BBB93B0FBB0A4B40010AE4C8B91F2240D8BF46EDD90A4B40',
				110	260						'0102000020E61000000200000086123F927D202240BBB93B0FBB0A4B40010AE4C8B91F2240D8BF46EDD90A4B40'
					520						'0102000020E610000002000000076BF706BAF52A401C1252126D504A40B32781CD39042B40549F9A81804F4A40',
					520						'0102000020E610000002000000D68ADB0D47E42940919F8D5C37484A4062C32EE5D76A2A404F475BF0FD564A40',
					520						'0102000020E61000000200000015AA40D24C6C2A401BCE46F828574A40DF14FB7035872A4039883144A9594A40',
					520						'0102000020E610000002000000B32781CD39042B40549F9A81804F4A407771C1D4596B2B40B98A9B0218454A40',
					520						'0102000020E6100000020000008D2AC3B81B942A4061F3BBFAC2594A40076BF706BAF52A401C1252126D504A40',
					520						'0102000020E610000002000000DF14FB7035872A4039883144A9594A408D2AC3B81B942A4061F3BBFAC2594A40',
					520						'0102000020E61000000200000012EEDF06C6EB2B406713BB1171A04A405D8DEC4ACB102C4036B39602D2C04A40',
					520						'0102000020E6100000020000005414F93FD10E2140935A28999CED484061BBC50D09312140B4999E0B7EF94840',
					520						'0102000020E610000002000000E1D80EA1A58E2140DD572FD0FFFB4840BDF20F11ED5D21400F1DF11AAAF84840',
					520						'0102000020E61000000200000061BBC50D09312140B4999E0B7EF948401DE90C8CBC582140ED63AA059BF84840',
					520						'0102000020E610000002000000FC51D890878022403562D7B7A58E4A40E318C91EA14622401DEA77616B6C4A40',
					520						'0102000020E610000002000000E318C91EA14622401DEA77616B6C4A409DA223B9FC372240E964A9F57E454A40',
					520						'0102000020E6100000020000007657D17A53B42740AFEBBC32148C4A40795FF0C4075D2840126A865451E84A40',
					520						'0102000020E610000002000000E6E37F97BE4427400D40FE2D5C224A40E59F747D7AC327409EB0694A578A4A40',
					520						'0102000020E61000000200000032E884D041E71C40E37B35F6DBAC4A40DECCE847C31920408A58C4B0C3AA4A40',
					520						'0102000020E6100000020000003014B01D8C2820408ACF9D60FF6D4A402B2BF290CE19204048AAEFFCA2AA4A40',
					520						'0102000020E6100000020000000E6C9560714823400A151C5E102D4B40BA6B09F9A0072340F14C689258304B40',
					520						'0102000020E6100000020000004AA4236F6F752340126C5CFFAE254B400E6C9560714823400A151C5E102D4B40',
					520						'0102000020E610000002000000BA6B09F9A0072340F14C689258304B409FACBDF49BA2224083B5204A6A5B4B40',
					520						'0102000020E6100000020000005B3DCC03FDFA2340EC34D25279E24A4069458AB7841224400992D2C7D7E64A40',
					520						'0102000020E61000000200000069458AB7841224400992D2C7D7E64A40706C2C17E0452540DFCFDF3AB5F54A40',
					520						'0102000020E610000002000000076BF706BAF52A401C1252126D504A40B32781CD39042B40549F9A81804F4A40',
					520						'0102000020E6100000020000004AE93EA5EF3A224038E5C06158FA4A401FCC37EC08592240E12E562F1AF54A40',
					520						'0102000020E6100000020000004B1A48BCE1332240139D6516A1FD4A404AE93EA5EF3A224038E5C06158FA4A40',
					520						'0102000020E6100000020000006000868A162D2240C7AEA3607C004B404B1A48BCE1332240139D6516A1FD4A40',
					520						'0102000020E61000000200000030CE29125D152240AFC623021F0B4B406000868A162D2240C7AEA3607C004B40',
					520						'0102000020E610000002000000EB1AD24D071B22408A624DC00A154B4030CE29125D152240AFC623021F0B4B40',
					520						'0102000020E61000000200000061862E3E62C523409CDBB9E8EB264840730C6DA57C812340EFD34C52F4D24740',
					520						'0102000020E610000002000000D00F4E47BD642240209E89FCDB744840AA3AE6B2C6D922403AF0978F3F084840',
					520						'0102000020E6100000020000003A84E0A7606F22400880E0E0C1014B406000868A162D2240C7AEA3607C004B40',
					520						'0102000020E61000000200000030CE29125D152240AFC623021F0B4B40010AE4C8B91F2240D8BF46EDD90A4B40'
				220	1040						'0102000020E6100000020000007E025765387423408D1F37484D254B4054D1B3B4AEF82340A26C25CF50E24A40',
				220	1040						'0102000020E6100000020000001FCC37EC08592240E12E562F1AF54A405FE68585A460224085BB0E304EF44A40',
				220	1040						'0102000020E61000000200000051AAD8F3908022404323D8B8FE8E4A4030890EDCDCFF2240FD2E1114E4C54A40',
				220	1040						'0102000020E6100000020000001438FC94EA0023401A05EEF07AC54A404E3338A517142340F0CE90E0FCC74A40'
				380	1790						'0102000020E610000002000000E958EF8167402640E435AFEAAC7F49402459D130C6952840550B36BFAB954940',
				380	1790						'0102000020E6100000020000002279420AF917284002767F06E56549409F63F668601A284007E28629DB644940',
				380	1790						'0102000020E610000002000000E53FEE6CD91728409FFA511E27664940909F32A3C49F2940B8D507ED306E4940',
				380	1790						'0102000020E610000002000000E53FEE6CD91728409FFA511E276649402279420AF917284002767F06E5654940',
				380	1790						'0102000020E610000002000000FFBD2A26F24A2740D0D751D97644494084369435454F27400BC50C439A444940',
				380	1790						'0102000020E61000000200000084369435454F27400BC50C439A44494096BABFD595162840C3082B5FE1654940',
				380	1790						'0102000020E6100000020000002459D130C6952840550B36BFAB95494053D0ED258DA128406FA296E656984940',
				380	1790						'0102000020E6100000020000002279420AF917284002767F06E565494096BABFD595162840C3082B5FE1654940',
				380	1790						'0102000020E61000000200000096BABFD595162840C3082B5FE1654940E53FEE6CD91728409FFA511E27664940'

## Rückbau insgesamt
scn_name	Projekt	Startpunkt		Endpunkt		Spannung	s_nom	NOVA	line_id	topo	geom
decommissioning_NEP2035_B2	P40					380	1790		372	0102000020E610000002000000151450F234F22C40A86219D12CC74940BBFF7EE7CD032D403BEBAE473CB54940	0105000020E610000001000000010200000039000000151450F234F22C40A86219D12CC74940151450F234F22C40A86219D12CC74940566FC3DE7AF32C40F657D98871C749401C9E5E29CBF42C4078B6476FB8C74940C841AE79FAF52C40B14DCF60F8C74940CB98CCC2E8F72C4014460E6CF0C749402EB3637EC9F92C406C62 (...)
decommissioning_NEP2035_B2	P216					220	520		428	0102000020E610000002000000A349BD022C492A408FB16E17F5F34A40BDD0B76004CC2A40D1AF52E68BE54A40	0105000020E610000001000000010200000047000000A349BD022C492A408FB16E17F5F34A40A349BD022C492A408FB16E17F5F34A40042B3D89BE492A40F3E670ADF6F34A408BA3175A424B2A408FB9217CDEF34A40059376FE484C2A40E58810B287F34A408E51E806544D2A40370994032CF34A4081E5AD5F554E2A40BCFA (...)
decommissioning_NEP2035_B2	P216					220	520		429	0102000020E6100000020000005DFB7C5EB6CC2A404AA85A77B0E54A40BDD0B76004CC2A40D1AF52E68BE54A40	0105000020E6100000010000000102000000060000005DFB7C5EB6CC2A404AA85A77B0E54A405E9FDE31E1CC2A4007859C52B9E54A40D969FF5E65CC2A40D79B621FAEE54A40E3B08FA916CC2A401650A8A78FE54A40BDD0B76004CC2A40D1AF52E68BE54A40BDD0B76004CC2A40D1AF52E68BE54A40
decommissioning_NEP2035_B2	P216					220	520		430	0102000020E610000002000000955FABA9D1442A4022BDF26ACAF34A40F7C9F6C6B5462A40646BC71EEBF34A40	0105000020E610000001000000010200000004000000955FABA9D1442A4022BDF26ACAF34A40955FABA9D1442A4022BDF26ACAF34A40F7C9F6C6B5462A40646BC71EEBF34A40F7C9F6C6B5462A40646BC71EEBF34A40
decommissioning_NEP2035_B2	P216					220	520		431	0102000020E610000002000000128AADA069112C40E29A96B3D2C04A40069D11A840112C40C725AAD601C14A40	0105000020E610000001000000010200000006000000128AADA069112C40E29A96B3D2C04A40128AADA069112C40E29A96B3D2C04A40B7EFF6C54A112C408855174BECC04A4063F19BC24A112C405A428875F4C04A40C86E55C84B112C405DBF057EF9C04A40069D11A840112C40C725AAD601C14A40
decommissioning_NEP2035_B2	P216					220	520		432	0102000020E610000002000000F7C9F6C6B5462A40646BC71EEBF34A40A349BD022C492A408FB16E17F5F34A40	0105000020E610000001000000010200000004000000F7C9F6C6B5462A40646BC71EEBF34A40F7C9F6C6B5462A40646BC71EEBF34A40A349BD022C492A408FB16E17F5F34A40A349BD022C492A408FB16E17F5F34A40
decommissioning_NEP2035_B2	P216					220	520		922	0102000020E6100000020000002319C27ABC5F2840572718526BE84A40955FABA9D1442A4022BDF26ACAF34A40	0105000020E6100000010000000102000000D60000002319C27ABC5F2840572718526BE84A4059D06A37B05F2840948C9C853DE84A402001ED58B660284087318E3633E84A40323CF6B358622840847291312DE84A40D6BECAEBD264284056421C9029E84A40DB0BBBDEEC65284029F114CD5EE84A401CD0D2156C672840F3B9 (...)
decommissioning_NEP2035_B2	P216					220	520		980	0102000020E610000002000000BDD0B76004CC2A40D1AF52E68BE54A40128AADA069112C40E29A96B3D2C04A40	0105000020E6100000010000000102000000C8000000BDD0B76004CC2A40D1AF52E68BE54A40BDD0B76004CC2A40D1AF52E68BE54A4071404B57B0CD2A403D60C37872E54A40A3B5A2CD71CE2A400DD3AD8D67E54A4043A8F7F994D02A40AE872F1345E54A40D839BCD694D22A402988708225E54A40B1805369D5D42A40406D (...)
decommissioning_NEP2035_B2	P40					380	1790		1086	0102000020E610000002000000151450F234F22C40A86219D12CC749408F5F2377A5F12C4059D31456E3C64940	0105000020E610000001000000010200000007000000151450F234F22C40A86219D12CC74940151450F234F22C40A86219D12CC74940A046109D54F22C40F5064E6CF4C649401EBE96A13BF22C409A6A1CA0EAC649403BE2355431F22C4002704793E6C64940C88D6CF827F22C406F0498E8E2C649408F5F2377A5F12C4059D3 (...)
decommissioning_NEP2035_B2	P40					380	1790		1087	0102000020E610000002000000FF6B7DE426042D40EE046F76F4B44940BBFF7EE7CD032D403BEBAE473CB54940	0105000020E610000001000000010200000004000000FF6B7DE426042D40EE046F76F4B44940E9F7FD9B17032D401A6B24AE08B54940BBFF7EE7CD032D403BEBAE473CB54940BBFF7EE7CD032D403BEBAE473CB54940
decommissioning_NEP2035_B2	P203					220	520		4246	0102000020E61000000200000050C35CF7FB721E40C871F101CBF24940DB0CF7DCAF6D1E4097A6FE7905F34940	0105000020E61000000100000001020000000500000050C35CF7FB721E40C871F101CBF2494050C35CF7FB721E40C871F101CBF2494003AB3473926F1E4099709EA003F34940B49DA51AAC6E1E409008D7EDFDF24940DB0CF7DCAF6D1E4097A6FE7905F34940
decommissioning_NEP2035_B2	P159					220	520		4261	0102000020E61000000200000040F032CFB7D620404B549F401ED14840670E492D94D42040744DDC8541D14840	0105000020E61000000100000001020000000800000040F032CFB7D620404B549F401ED14840559D1F9095D52040DD24ABC722D14840916DCFE27BD5204004AC55BB26D148405C960A8563D520408B0D277A2AD14840284FB4064AD520404E5997642ED14840D82E6D382CD52040169051F932D14840670E492D94D42040744D (...)
decommissioning_NEP2035_B2	P161					380	1790		4502	0102000020E610000002000000FB233CDADBEA21408A0562E4920A4940DD7C23BA67F521409A47FE60E0074940	0105000020E61000000100000001020000000D000000FB233CDADBEA21408A0562E4920A49404607C9A76CE92140C11C3D7E6F0A49402790C82D9CEA21404D73863D480A4940CA17B49080ED2140C4BD8D28480A4940FBCE2F4AD0EF2140D0F57D38480A4940C9AD49B725F2214010B1C1C2490A4940F7CB272B86F3214086AE (...)
decommissioning_NEP2035_B2	P161					380	1790	2 von 3	4516	0102000020E610000002000000364E548039F42140273F98CA91074940C7D0FB10658D214064EEB5FBB0FC4840	0105000020E610000001000000010200000034000000364E548039F42140273F98CA91074940364E548039F42140273F98CA91074940C6A52A6D71F1214089128832AF0749405B3DCC03FDEE214023C32ADEC8074940BD14C37A48ED214034F5BA4560074940FB3DB14E95EB2140B8BA5285F5064940230736F80CEA2140DDAE (...)
decommissioning_NEP2035_B2	P159					220	520		4765	0102000020E610000002000000670E492D94D42040744DDC8541D14840B72BE4390BD120403F6B82EFA9C34840	0105000020E610000001000000010200000034000000670E492D94D42040744DDC8541D14840670E492D94D42040744DDC8541D1484098851B9540D32040BB0CFFE906D14840D6C0A09630D4204081BCB266BFD048403DD3F0D2F2D420402DB1D76086D0484018EDF1423AD42040E6D76A6A34D04840E7A6727F9AD32040EC00 (...)
decommissioning_NEP2035_B2	P206					220	520		4867	0102000020E61000000200000046EF7DADDC0622403B22336234EC4740471273FF47F82140920A630B41EB4740	0105000020E61000000100000001020000000B00000046EF7DADDC0622403B22336234EC47407D128E0F690622403561FBC918EC474038E4FAD236052240F93E0BF8EBEB4740F38986D6D4032240223B6F63B3EB4740D3399A7EE4012240F06A5E7AA0EB47407668A219D5FF21406BA22A018CEB4740AFBE709D35FE2140EBCC (...)
decommissioning_NEP2035_B2	P206					220	520		4868	0102000020E61000000200000067E613C31FF721402F94A70760EB4740C86B8962FC802040DFF548FAE3D14740	0105000020E6100000010000000102000000CD00000067E613C31FF721402F94A70760EB474067E613C31FF721402F94A70760EB47408490E2D2E7F52140293229F4B0EB4740A3A135F570F4214097C3938213EC4740BAFF232E5BF221403152DE7D44EC4740FD3ED29629F02140C38D4AA077EC47402EF53D343DEE21402F76 (...)
decommissioning_NEP2035_B2	P218					220	520		5525	0102000020E6100000020000009E222CCF282229406B5496D7008A494099DA520779212940256717C2208A4940	0105000020E6100000010000000102000000040000009E222CCF282229406B5496D7008A49409E222CCF282229406B5496D7008A494099DA520779212940256717C2208A494099DA520779212940256717C2208A4940
decommissioning_NEP2035_B2	P218					220	520		5526	0102000020E61000000200000084520F2CA2092940C12154A9D993494033473C6954092940DF1664F41A944940	0105000020E61000000100000001020000000500000084520F2CA2092940C12154A9D993494084520F2CA2092940C12154A9D9934940159E865E35092940F0DFBC38F193494050920953EF082940FAE06BBE0094494033473C6954092940DF1664F41A944940
decommissioning_NEP2035_B2	P218					220	520		5527	0102000020E6100000020000007A45A6327B9F29404DD3B194766D4940749AEA52A6A029400310E345CF6D4940	0105000020E6100000010000000102000000070000007A45A6327B9F29404DD3B194766D49407A45A6327B9F29404DD3B194766D49400AD40737BE9F294061DB4713946D494017269D92BD9F2940039A081B9E6D4940F34FBA3EBD9F29408FFA905CA36D494082806BDDBC9F29407472D06FA96D4940749AEA52A6A029400310 (...)
decommissioning_NEP2035_B2	P218					220	520		5528	0102000020E61000000200000084520F2CA2092940C12154A9D993494099DA520779212940256717C2208A4940	0105000020E61000000100000001020000002300000084520F2CA2092940C12154A9D993494084520F2CA2092940C12154A9D99349400DF8A177CF0A294001FBE8D4959349407234EC9C0B0C29403E3D5BAC4D934940616413AAE50C2940DAC1D20A1D93494057C334C2910E294049B3C3A920934940DAD59A9C901029404D64 (...)
decommissioning_NEP2035_B2	P218					220	520		6066	0102000020E6100000020000007A45A6327B9F29404DD3B194766D49409E222CCF282229406B5496D7008A4940	0105000020E6100000010000000102000000850000007A45A6327B9F29404DD3B194766D49407A45A6327B9F29404DD3B194766D49408465112FF49D2940B0343A31356D49401BDE077B6E9C294072FA1F05F46C494087AB0320EE9A2940574E31BDB36C4940CA833EA253992940AA5038166F6C4940F0D23C36B897294080A7 (...)
decommissioning_NEP2035_B2	P218					220	520		6140	0102000020E6100000020000009F63F668601A284007E28629DB6449402657E5F407172840D232BA3800644940	0105000020E6100000010000000102000000050000009F63F668601A284007E28629DB6449409F63F668601A284007E28629DB6449406D1A80B2CE1928401E13CE1374644940BFFCA94C8C1828409DF6949C136449402657E5F407172840D232BA3800644940
decommissioning_NEP2035_B2	P218					220	520		6141	0102000020E6100000020000009F63F668601A284007E28629DB6449404197152FBB20294096DFB3BFFD894940	0105000020E6100000010000000102000000AB0000009F63F668601A284007E28629DB6449409F63F668601A284007E28629DB6449406D825E6EE61A2840EE974F560C65494005E51137021C2840D26751E9716549402C0BCB44B61C284065085B47B06549405F1BE038DF1E2840A8041FDECE654940755DF8C1F92028402F9A (...)
decommissioning_NEP2035_B2	P180					380	3580		6732	0102000020E610000002000000CBFF3FA9517F2A40A35C1ABFF0434A4050A702A7807F2A40CF26C3400C444A40	0105000020E610000001000000010200000005000000CBFF3FA9517F2A40A35C1ABFF0434A40CBFF3FA9517F2A40A35C1ABFF0434A404281D2AB5C7F2A401B4CC3F011444A407D2EAE4C537F2A40054AAF720D444A4050A702A7807F2A40CF26C3400C444A40
decommissioning_NEP2035_B2	P180					380	1850		6845	0102000020E6100000020000003EB12ACB670C2B40D4D67E6A90444A4077D58BA0B1E92A40269F551FBF424A40	0105000020E61000000100000001020000000A0000003EB12ACB670C2B40D4D67E6A90444A402701C5234C0C2B4033ED516E91444A4031009EFEFD0B2B40FEB73764A8444A406229DC3C1F0B2B40D41BA4969C444A40B76A323E27002B40C18CCE9E70444A4087D91544EEFB2A4062DD787764444A40513C1D7EEDF32A4078E4 (...)
decommissioning_NEP2035_B2	P206					220	520		7215	0102000020E61000000200000035B8AD2D3CF72140F73C242136EB47402F9CCAE819B921401876114639E74740	0105000020E61000000100000001020000002100000035B8AD2D3CF72140F73C242136EB474035B8AD2D3CF72140F73C242136EB4740DCB3F85E8DF521406444FD8925EB4740FAC21A1D46F3214046A9CEB40EEB4740CF4653E2DFF02140F370A719F7EA47405F807D74EAEE2140CD4E50D4E3EA4740CB7D175BADEC21409D2E (...)
decommissioning_NEP2035_B2	P216					220	520		9171	0102000020E610000002000000069D11A840112C40C725AAD601C14A40128AADA069112C40E29A96B3D2C04A40	0105000020E610000001000000010200000006000000069D11A840112C40C725AAD601C14A4084C1903067112C40EC4BDB64F9C04A4013AA8A5F67112C40D7917E56F4C04A403033C74D68112C40ED623F30ECC04A40128AADA069112C40E29A96B3D2C04A40128AADA069112C40E29A96B3D2C04A40
decommissioning_NEP2035_B2	P40					380	1790		9287	0102000020E610000002000000BBFF7EE7CD032D403BEBAE473CB54940FF6B7DE426042D40EE046F76F4B44940	0105000020E610000001000000010200000004000000BBFF7EE7CD032D403BEBAE473CB54940BBFF7EE7CD032D403BEBAE473CB5494099EDAFC33D032D40491DD3C908B54940FF6B7DE426042D40EE046F76F4B44940
decommissioning_NEP2035_B2	P40					380	1790		9289	0102000020E6100000020000008F5F2377A5F12C4059D31456E3C64940151450F234F22C40A86219D12CC74940	0105000020E6100000010000000102000000070000008F5F2377A5F12C4059D31456E3C6494079FD930909F22C40809763C3E4C649402784B30012F22C40A1BDFA78E8C649409990C5EC1BF22C409FF3098FECC64940276BD44334F22C40BE2FD39BF6C64940151450F234F22C40A86219D12CC74940151450F234F22C40A862 (...)
decommissioning_NEP2035_B2	P161					380	1790		11646	0102000020E610000002000000DD7C23BA67F521409A47FE60E0074940364E548039F42140273F98CA91074940	0105000020E610000001000000010200000004000000DD7C23BA67F521409A47FE60E0074940DD7C23BA67F521409A47FE60E0074940364E548039F42140273F98CA91074940364E548039F42140273F98CA91074940
decommissioning_NEP2035_B2	P159					220	520		11928	0102000020E61000000200000040F032CFB7D620404B549F401ED14840670E492D94D42040744DDC8541D14840	0105000020E61000000100000001020000000800000040F032CFB7D620404B549F401ED148401D3EE94482D52040C792286A1FD14840AD0CF49A68D52040719CCA5823D1484078352F3D50D52040A5FF401427D14840261DE56036D520406146C2082BD14840E2067C7E18D5204000FECE9B2FD14840670E492D94D42040744D (...)
decommissioning_NEP2035_B2	P206					220	520		12005	0102000020E610000002000000471273FF47F82140920A630B41EB474035B8AD2D3CF72140F73C242136EB4740	0105000020E610000001000000010200000004000000471273FF47F82140920A630B41EB4740471273FF47F82140920A630B41EB474035B8AD2D3CF72140F73C242136EB474035B8AD2D3CF72140F73C242136EB4740
decommissioning_NEP2035_B2	P218					220	520		12839	0102000020E61000000200000099DA520779212940256717C2208A49404197152FBB20294096DFB3BFFD894940	0105000020E61000000100000001020000000400000099DA520779212940256717C2208A494099DA520779212940256717C2208A49404197152FBB20294096DFB3BFFD8949404197152FBB20294096DFB3BFFD894940
decommissioning_NEP2035_B2	P218					220	520		12842	0102000020E610000002000000749AEA52A6A029400310E345CF6D49407A45A6327B9F29404DD3B194766D4940	0105000020E610000001000000010200000007000000749AEA52A6A029400310E345CF6D49409D03BAE5D99F294098BE7C57A96D494091419369D99F29407185C146A36D4940267733FED89F29400FA4E6069E6D494044D8953BD89F29406DE525FF936D49407A45A6327B9F29404DD3B194766D49407A45A6327B9F29404DD3 (...)
decommissioning_NEP2035_B2	P218					220	520		12929	0102000020E6100000020000009E222CCF282229406B5496D7008A49404197152FBB20294096DFB3BFFD894940	0105000020E6100000010000000102000000040000009E222CCF282229406B5496D7008A49409E222CCF282229406B5496D7008A49404197152FBB20294096DFB3BFFD8949404197152FBB20294096DFB3BFFD894940
decommissioning_NEP2035_B2	P180					380	925		13175	0102000020E61000000200000050A702A7807F2A40CF26C3400C444A4006245B5B4D6C2A407BEA5403524A4A40	0105000020E61000000100000001020000001800000050A702A7807F2A40CF26C3400C444A40446BEAE1707F2A40E4D06C6814444A407F648401957F2A408DDA58E432444A402F3311DB827E2A40ABFFBD254A444A405CA2693F087F2A40BDFCF3D9A6444A409568C9E3697D2A4093FA57FBE0444A40798FD89365792A404616 (...)
decommissioning_NEP2035_B2	P180					380	1790		18606	0102000020E61000000200000050A702A7807F2A40CF26C3400C444A40CBFF3FA9517F2A40A35C1ABFF0434A40	0105000020E61000000100000001020000000500000050A702A7807F2A40CF26C3400C444A40968334BE8A7F2A40A12E52280B444A40FC15D79D937F2A405109997510444A40CBFF3FA9517F2A40A35C1ABFF0434A40CBFF3FA9517F2A40A35C1ABFF0434A40
decommissioning_NEP2035_B2	P180					380	1850		21479	0102000020E610000002000000BA6E374D8BA12A40EB264CE0D0424A40A034005D509E2A4093C4BC00EC424A40	0105000020E610000001000000010200000003000000BA6E374D8BA12A40EB264CE0D0424A40A2DE420D95A12A40CDB22781CD424A408A2BE2364F9E2A40DB7005E2E9424A40
decommissioning_NEP2035_B2	P180					380	1850		21972	0102000020E610000002000000E3B613292FC22A40B1E8C0DCB5404A40E138A139C0BC2A40EFDBCB2367404A40	0105000020E610000001000000010200000003000000E3B613292FC22A40B1E8C0DCB5404A402AD31EE516BD2A407164D46B69404A40E138A139C0BC2A40EFDBCB2367404A40
decommissioning_NEP2035_B2	P180					380	1850		21981	0102000020E610000002000000E7857489E2CF2A409A34675C7D414A40E3B613292FC22A40B1E8C0DCB5404A40	0105000020E61000000100000001020000000F000000E7857489E2CF2A409A34675C7D414A4004E5B67D8FCA2A40DD346C4A68414A409D18ED4CFCC82A40939B977961414A4060402FDCB9C82A40C03225485B414A40E9A1B60DA3C82A40F8E7FDDA55414A4050296508B6C82A4042FC0D2439414A4024B31FCE68C82A40CCE5 (...)
decommissioning_NEP2035_B2	P180					380	1850		22029	0102000020E610000002000000BA6E374D8BA12A40EB264CE0D0424A40740B2781B4A72A40D1CD47A545424A40	0105000020E610000001000000010200000003000000BA6E374D8BA12A40EB264CE0D0424A40A2DE420D95A12A40CDB22781CD424A40740B2781B4A72A40D1CD47A545424A40
decommissioning_NEP2035_B2	P180					380	1850		22030	0102000020E610000002000000740B2781B4A72A40D1CD47A545424A40E138A139C0BC2A40EFDBCB2367404A40	0105000020E610000001000000010200000003000000740B2781B4A72A40D1CD47A545424A406DDE82B6E6BC2A40B0B14B546F404A40E138A139C0BC2A40EFDBCB2367404A40
decommissioning_NEP2035_B2	P180					380	1850		22047	0102000020E61000000200000077D58BA0B1E92A40269F551FBF424A40303BBA6AEEDF2A40A32C1DF444424A40	0105000020E61000000100000001020000000C00000077D58BA0B1E92A40269F551FBF424A40EE9BFBABC7E92A40D41632B2BF424A40434AA24DC4E92A4040A54A94BD424A4099D06E3EBFE92A404269030BBB424A40E2E7BF07AFE92A404BB4E4F1B4424A4008043A9336E92A4018A8D60CBA424A40EB84E16DEFE82A40F547 (...)
decommissioning_NEP2035_B2	P180					380	1850		22048	0102000020E610000002000000303BBA6AEEDF2A40A32C1DF444424A40E7857489E2CF2A409A34675C7D414A40	0105000020E610000001000000010200000009000000303BBA6AEEDF2A40A32C1DF444424A402BBA3F2839DD2A406F2CCD5257424A40BD491D2E83DB2A400DDB60F250424A40B63176C24BD82A40991249F432424A403E29931ADAD42A407BEC1D24FA414A403763E2A0CED22A40D012BFBDC6414A4054CFDD0951D12A406288 (...)
decommissioning_NEP2035_B2	P180					380	3580		22102	0102000020E610000002000000CBFF3FA9517F2A40A35C1ABFF0434A401EC0292044872A40D32493B9BD434A40	0105000020E610000001000000010200000005000000CBFF3FA9517F2A40A35C1ABFF0434A40738CBF48C3802A4059D81D9C99434A4092538550EF832A407817DE9B95434A401D1E673FF7862A40ACA3F496BC434A401EC0292044872A40D32493B9BD434A40
decommissioning_NEP2035_B2	P180					380	3580		22103	0102000020E6100000020000001EC0292044872A40D32493B9BD434A4071A076AEDE8F2A407E8E8F1667434A40	0105000020E6100000010000000102000000050000001EC0292044872A40D32493B9BD434A40190E3AD7E6892A40D6592DB0C7434A40A15FA5CC178D2A40EBABAB02B5434A40B6262724E38E2A40C07EE3C688434A4071A076AEDE8F2A407E8E8F1667434A40
decommissioning_NEP2035_B2	P180					380	1850		22124	0102000020E610000002000000A034005D509E2A4093C4BC00EC424A40EBE940183B952A4091D0669A38434A40	0105000020E6100000010000000102000000020000008A2BE2364F9E2A40DB7005E2E9424A40EBE940183B952A4091D0669A38434A40
decommissioning_NEP2035_B2	P180					380	1850		22125	0102000020E610000002000000EBE940183B952A4091D0669A38434A4071A076AEDE8F2A407E8E8F1667434A40	0105000020E610000001000000010200000002000000EBE940183B952A4091D0669A38434A4071A076AEDE8F2A407E8E8F1667434A40
decommissioning_NEP2035_B2	P204					220	520		23752	0102000020E610000002000000B0AD9FFEB37E2040C7212C746FCE47402E784A4C8984204098C5D4D82DD14740	0105000020E61000000200000001020000000A0000006112D32A9F822040B1FECF61BED04740420702092F822040B06D9BF39DD0474069F8BB1C1B822040D95E0B7A6FD04740094E2267068220404BAE073829D04740EEE7B92AF5812040BEE1992BDECF47403F4FA84CD68120408F25620097CF4740CA0DD0C7C68120408EA1 (...)
decommissioning_NEP2035_B2	P203					220	520		23895	0102000020E6100000020000007808237351D51E40826B74D48DD6494050C35CF7FB721E40C871F101CBF24940	0105000020E6100000050000000102000000050000004BF9FF2735D21E40ACCEC53AB0D649409B3A34D18CD21E40CCB09B638AD649400E96FB2EB6D21E409B93179980D64940EB0BD759E3D21E4040DD408177D649407808237351D51E40826B74D48DD6494001020000002900000004A1061DBEAE1E40F85A2B35D6E4494026 (...)
decommissioning_NEP2035_B2	P204					220	520		32699	0102000020E610000002000000CC34F5A862612040F35A1E0B14624740B0AD9FFEB37E2040C7212C746FCE4740	0105000020E610000001000000010200000002000000CC34F5A862612040F35A1E0B14624740B0AD9FFEB37E2040C7212C746FCE4740
decommissioning_NEP	EnLAG14					220	520				0105000020E610000001000000010200000009000000082E45A8084E1A405AB9BCDEA2B64940082E45A8084E1A405AB9BCDEA2B649404B1C1E673F4F1A400BC160EDDEB64940A4DEF87F7A501A403FCFFAEF1CB74940E2E1E24D23521A40B82407EC6AB749405FD72FD80D531A4012D66B1F97B74940AF0CAA0D4E541A409B92 (...)
decommissioning_NEP	BBPlG12					380	1790				0105000020E610000001000000010200000005000000DB31B57C077E2340187642035B7549403723DE95B87D2340D01BDDF75E754940C9E9EBF99A7D23409459187D6075494038B41204D97C2340E8E8A7EE8075494038B41204D97C2340E8E8A7EE80754940
decommissioning_NEP	BBPlG9					220	520				0105000020E6100000010000000102000000080000003886B57EB5AA1D40C4FE8BAF80BA49401FF7ADD689AB1D405C35745886BA49406F51C13CBFAB1D40F621140088BA49400232CFA513AC1D40A8EE25E88ABA49403FC2D5A656AC1D40A77224E18CBA4940F45FD67A75AC1D40B2BE81C98DBA49406E6C1BEB87AD1D407B8B (...)
decommissioning_NEP	BBPlG9					220	520				0105000020E6100000010000000102000000040000006E6C1BEB87AD1D407B8BE2B08FBA49406E6C1BEB87AD1D407B8BE2B08FBA49407F38A34165AF1D403395D97B4CBA49407F38A34165AF1D403395D97B4CBA4940
decommissioning_NEP	BBPlG9					220	520				0105000020E61000000100000001020000000400000054C14DEBDBB61D40423D224B8BBA494054C14DEBDBB61D40423D224B8BBA4940D2AA967494B31D403C51121269BA4940D2AA967494B31D403C51121269BA4940
decommissioning_NEP	BBPlG9					220	520				0105000020E610000001000000010200000004000000D2AA967494B31D403C51121269BA4940D2AA967494B31D403C51121269BA49407F38A34165AF1D403395D97B4CBA49407F38A34165AF1D403395D97B4CBA4940
decommissioning_NEP	BBPlG9					220	520				0105000020E61000000100000001020000001E00000054C14DEBDBB61D40423D224B8BBA494054C14DEBDBB61D40423D224B8BBA49400F588341E3BB1D4081A8458EBEBA494027A94C3107C11D40785B3343F4BA4940F312526D26C51D40B295E1896ABB494046C88A2B78CB1D40503750E09DBB49409BF342F0AED11D40FA38 (...)
decommissioning_NEP	EnLAG14					220	520				0105000020E61000000100000001020000000B000000EAACBB1EF1181A4055F99E9108A94940EAACBB1EF1181A4055F99E9108A94940792FAD3C371B1A4082881E42A6A84940A48A879C631D1A40FBAEAD4445A84940D8C45D18441F1A4077137CD3F4A74940388D486F13211A4083667C04A3A7494072885D8022231A40E15A (...)
decommissioning_NEP	EnLAG14					220	520				0105000020E610000001000000010200000004000000A8469EDACF281A4024731BC352A64940A8469EDACF281A4024731BC352A6494012D033AC98281A408833BF9A03A6494012D033AC98281A408833BF9A03A64940
decommissioning_NEP	EnLAG14					220	520				0105000020E610000001000000010200000025000000082E45A8084E1A405AB9BCDEA2B64940082E45A8084E1A405AB9BCDEA2B64940017CA64D8B481A40F9A23D5E48B649408DBB9C6DC9451A408E5E0D501AB64940D8947549E6421A40C417DCC5EAB549404EF96B0D00401A4024980FADBAB5494002B38C1E093D1A401363 (...)
decommissioning_NEP	EnLAG14					220	520				0105000020E610000001000000010200000004000000EAACBB1EF1181A4055F99E9108A94940EAACBB1EF1181A4055F99E9108A9494019247D5A45171A40B8CD548847A9494019247D5A45171A40B8CD548847A94940
decommissioning_NEP	EnLAG14					220	520				0105000020E610000001000000010200000006000000AE4786C1A1741A409120A68E9FBC4940AE4786C1A1741A409120A68E9FBC4940ECDFF599B3761A4049895DDBDBBC4940FF5B6ED51A771A4013BE52F1DABC4940042AD2B30F781A40EDE6F39BD3BC494030DAE2C432781A4073BAC7B7E6BC4940
decommissioning_NEP	EnLAG14					220	520				0105000020E6100000010000000102000000170000003AE40BFF8E551A40B7A62F3A0FB849403AE40BFF8E551A40B7A62F3A0FB849406F4A79AD84561A40826962CB3CB849402AB1C6342E571A400DD06C0D5BB849405BD5928E72581A4053EDD3F198B84940BACB3450CF591A40B5D5F6C0D8B84940CA6BCABA245B1A40EE9A (...)
decommissioning_NEP	EnLAG18					220	520				0105000020E610000001000000010200000006000000ADEE47403B861F40B54016FDFC214A40ADEE47403B861F40B54016FDFC214A4017D3F13DC8871F40DA5C908884224A409663B2B8FF881F40CD6B36A0EF224A4033E54350358A1F40F6A7435D5A234A4033E54350358A1F40F6A7435D5A234A40
decommissioning_NEP	BBPlG12					380	1790				0105000020E6100000010000000102000000C10000001C3E8E8B0FC824400FF62686E48049401C3E8E8B0FC824400FF62686E4804940FDFB8C0B07CA2440B64DF1B8A8804940D83A27AC43CC24402CDE23F664804940F8359204E1CE2440AEE584BF158049408ED948C8F6D02440AAEBF593D67F4940EB3DF08C11D424408E92 (...)
decommissioning_NEP	BBPlG12					380	1790				0105000020E61000000100000001020000001A0000005707E52263C22340EF844D53BA7E49405707E52263C22340EF844D53BA7E4940C770D0B936BF2340DE6575615A7E49404BA9F00CBFBC234072FBE593157E494032D582CDEFBA2340DF2F0B92E37D4940FBD577D90AB92340E82E2EFAAF7D494050BC1468C1B52340E754 (...)
decommissioning_NEP	BBPlG12					380	1790				0105000020E61000000100000001020000001E000000F0A65B7688F72340DDA799A4E87D4940F0A65B7688F72340DDA799A4E87D4940C28A53AD85F52340BD93AA48E07D494019F2BEE089F32340C289E8D7D67D49406C9BE27151F1234020042ED9C27D494070A24C593CEF2340D61F6118B07D494043B74DA72BEE234006A0 (...)
decommissioning_NEP	BBPlG12					380	1790				0105000020E61000000100000001020000002100000075305173A82D2440BC59283EE37F494075305173A82D2440BC59283EE37F4940C821872DE22C2440D7581D948B7F4940B7099C114A2C24406AE85553487F49403D3FD69D382A2440A89D503EF37E4940CB5C2A807328244074B44F6CAA7E494046B75ED3832624404F35 (...)
decommissioning_NEP	BBPlG12					380	1790				0105000020E610000001000000010200000007000000829A1029BC9223404A3E1B5EB5794940829A1029BC9223404A3E1B5EB579494003F1153834902340929CA7959D794940302DEA93DC8D234062D80693877949405AD3612AA28B23404FCBB4A2727949408E61A989998823403A059E20567949408E61A989998823403A05 (...)
decommissioning_NEP	BBPlG12					380	1790				0105000020E61000000100000001020000000E0000008E61A989998823403A059E20567949408E61A989998823403A059E2056794940641CC81FB18623404D8B55DEE97849409A34FC5D8E8523406235F169A9784940C5138B29A284234089F2052D247849409C487A62E78323403C08F0CCBA77494066CA3D13508323400E21 (...)
decommissioning_NEP	BBPlG12					380	1790				0105000020E6100000010000000102000000170000009846DD184C5124404406A85FD88149409846DD184C5124404406A85FD8814940CA7CF612195024407A9274CDE4814940AB460AC09A4E24404805A96FF48149400BFB2C85F64C2440AA317C9F05824940ED1AE3795F4B2440DDC545FF158249409A42E7357649244080A7 (...)
decommissioning_NEP	BBPlG12					380	1790				0105000020E61000000100000001020000000E000000D80638CEB767244026B1FF95F0804940D80638CEB767244026B1FF95F08049405E4A5D328E652440475854C4E980494084B64192FE632440B387516BF5804940884A2366F6612440DBBB500A04814940A230838CDB5F24402CF933171381494092F76008EF5D2440E4D3 (...)
decommissioning_NEP	BBPlG12					380	1790				0105000020E61000000100000001020000002D0000009F0D542179C62440FCB6161C148149409F0D542179C62440FCB6161C1481494057CCADB59CC4244009CE740A4D814940FC7A19202CC22440544F30AD97814940551454F943C024400C34E900D2814940BF66B96C74BE244043D02C640982494026E9F582AABC24409235 (...)
decommissioning_NEP	EnLAG11					220	520				0105000020E610000001000000010200000005000000D68ADB0D47E42940919F8D5C37484A40D68ADB0D47E42940919F8D5C37484A4045042D6EEDE2294065AFD2382F484A409956F95404E22940FADE3A5A30484A40FC3670821FE22940FF90185DF3474A40
decommissioning_NEP	EnLAG11					220	520				0105000020E610000001000000010200000052000000D68ADB0D47E42940919F8D5C37484A40D68ADB0D47E42940919F8D5C37484A4088365BD482E6294059F4F34B69484A40959AE21698E62940E2FE6D60BC484A40150E7338A9E629406C1ED14E17494A40B9043B59C5E62940E6B6D8486D494A40B30E4757E9E629400E5A (...)
decommissioning_NEP	BBPlG21					220	520				0105000020E610000001000000010200000009000000BF61478897A020407CA1DBA6D3804840BF61478897A020407CA1DBA6D3804840AB3BBB2132A1204002C4B876FD804840689CE16135A1204038B81913078148402C22D45636A120400DD1D7E209814840EEF77AAD3AA1204042E7DABC16814840F8C19E1B3FA120404DDA (...)
decommissioning_NEP	BBPlG21					220	520				0105000020E610000001000000010200000043000000BE512B4CDF7F20404CC054D8B16C4840BE512B4CDF7F20404CC054D8B16C48401D1549055F7E20406967E2676D6C4840B33E8ADFB97C20401D098F91476C48408F22C6C6177C2040F0DD8BD4206C48400FA4E6069E7A20409665E31CD06B4840D3ECCBE37A792040EB3A (...)
decommissioning_NEP	BBPlG21					220	520				0105000020E610000001000000010200000045000000BF61478897A020407CA1DBA6D3804840BF61478897A020407CA1DBA6D3804840F1B9B8324DA12040A69AFE918E804840D5A535BC0FA2204068CD340642804840BEA19520C8A22040BC65E2B1FA7F48406724E76965A3204053729879BC7F48408C8E3FAC92A32040E6B6 (...)
decommissioning_NEP	BBPlG21					220	520				0105000020E61000000100000001020000000900000018ECE2C2BE3D204057E7F385495A484058B5FF5C8F3D204018EDF1423A5A48404C0D7E2C8E3C204062CE7D83405A4840B4999E0B7E3A2040E4D7B4F74E5A4840EFD176A79638204055C4E9245B5A48402280E552A636204012007734695A48400230F9FAB5342040DC31 (...)
decommissioning_NEP	BBPlG21					220	520				0105000020E610000001000000010200000004000000A211B33C96A41F402EDD78372A4048406DF019E489A31F400C2252D32E404840380E61A17BA31F40096DDEDD6F404840380E61A17BA31F40096DDEDD6F404840
decommissioning_NEP	BBPlG21					220	520				0105000020E610000001000000010200000005000000BAD1FE6A597F204099FEDC19546C48407D934B885E7F2040541AD6F95C6C484022F2A7D7777F204081CE4994626C4840805D972BCD7F204036A094FF7F6C4840805D972BCD7F204036A094FF7F6C4840
decommissioning_NEP	BBPlG21					220	520				0105000020E610000001000000010200000008000000ED4749216EA020402DA9255628814840F0045669E6A020401F12BEF737814840B70BCD751AA120409B2FE53224814840AE41A90716A12040FB7C94111781484027E60FBC10A12040860DAA68078148406B85E97B0DA12040BA5972CBFD804840BF61478897A020407CA1 (...)
decommissioning_NEP	BBPlG21					220	520				0105000020E6100000010000000102000000360000007B698A00A7172140BC0276DABFB748407B698A00A7172140BC0276DABFB74840FCA71B28F0162140F712190C64B74840B3B96A9E231621400F95905907B748405487269A51152140FEE54988A8B6484018737C597F142140A0B998B047B648403817DA9486152140E67D (...)
decommissioning_NEP	EnLAG11					220	520				0105000020E61000000100000001020000001100000015AA40D24C6C2A401BCE46F828574A4015AA40D24C6C2A401BCE46F828574A40E08A1FBEA76D2A400D99E1F54F574A40DE150B8D716F2A4093B0CAE083574A401092AA926D712A40B8239C16BC574A40BB87DFA870732A40B10518F1F8574A400FD76A0F7B752A4086A1 (...)
decommissioning_NEP	EnLAG11					220	520				0105000020E610000001000000010200000008000000076BF706BAF52A401C1252126D504A40076BF706BAF52A401C1252126D504A40E113460E6CF82A40925ACDDF29504A40F06888CF42FB2A40725303CDE74F4A40651D8EAED2FD2A40F00687CDB64F4A405A6034D021012B40AF89BB30884F4A40B32781CD39042B40549F (...)
decommissioning_NEP	EnLAG11					220	520				0105000020E61000000100000001020000003E000000B32781CD39042B40549F9A81804F4A40B32781CD39042B40549F9A81804F4A40A64BFF9254062B40CBF78C44684F4A4026A13E13AB082B40F9382E3E604F4A40FEE4DEB2F90A2B40D3753CC1594F4A40286C9AD2550D2B40604F8589504F4A405C5B785E2A0E2B40F68A (...)
decommissioning_NEP	EnLAG11					220	520				0105000020E6100000010000000102000000360000008D2AC3B81B942A4061F3BBFAC2594A408D2AC3B81B942A4061F3BBFAC2594A404662821ABE952A40938E72309B594A400CDB0539DE972A407649E6A26B594A406839758AFA992A40F05F0FDC37594A40C4B1D3B4309C2A40220CF26904594A4031D461855B9E2A406910 (...)
decommissioning_NEP	EnLAG11					220	520				0105000020E610000001000000010200000008000000DF14FB7035872A4039883144A9594A40DF14FB7035872A4039883144A9594A4020FF16AE58892A40100FBCB5A7594A40783DE2A1398C2A407C9DD497A5594A402A3E3E213B8F2A4069AD68739C594A4006114EB0A4912A40F00BF9B193594A408D2AC3B81B942A4061F3 (...)
decommissioning_NEP	EnLAG1					220	1040				0105000020E61000000100000001020000000400000054D1B3B4AEF82340A26C25CF50E24A4054D1B3B4AEF82340A26C25CF50E24A40044AF9FF27F9234059D878550CE24A40F7CBC97921FA2340B9ED066315E24A40
decommissioning_NEP	EnLAG1					220	1040				0105000020E6100000010000000102000000AA0000007E025765387423408D1F37484D254B409639A7A32D74234068F5C42929254B4002E77BFC94752340C5CDA96400254B405FD9603CDE772340526C6006BE244B404F1CE5057D7A2340BA6702EA72244B40363C6299237C2340DE9B3AEA43244B4045B86EEFBF7E23408379 (...)
decommissioning_NEP	EnLAG1					220	1040				0105000020E610000001000000010200000004000000F7CBC97921FA2340B9ED066315E24A40B1C22D1F49F92340D5D97F530EE24A4054D1B3B4AEF82340A26C25CF50E24A4054D1B3B4AEF82340A26C25CF50E24A40
decommissioning_NEP	EnLAG1					220	520				0105000020E610000001000000010200000008000000F7CBC97921FA2340B9ED066315E24A40307EBF3D74FA2340C761D5C512E24A408399000D80FA23401DFC0E8F0EE24A406825ADF886FA23408900F1040CE24A400B4F43AF9AFA2340D49CBCC804E24A4071299DFEA2FA234041BB438A01E24A40F35597F848FB2340E595 (...)
decommissioning_NEP	EnLAG1					220	520				0105000020E61000000100000001020000000800000037CC2B3295F52340B461A81EC4DF4A4037CC2B3295F52340B461A81EC4DF4A4037EB426271F623408C72C4B535E04A400C1A9F6E45F723401263E30BA4E04A40AAB3FFA61CF82340BB3D528E13E14A40D0AD2182BBF92340C4BE53B769E14A40F35597F848FB2340E595 (...)
decommissioning_NEP	EnLAG1					220	520				0105000020E61000000100000001020000002C0000006F7143424A922340C1E5B16664DA4A406F7143424A922340C1E5B16664DA4A40AF9C18ED4C942340D03A996EC8DA4A4073497ABDA09623409DDD5A26C3DA4A40438E52AE95992340162D8A6885DA4A40647EC9213D9C234050D65EFA4DDA4A40A8F45D5B899E2340564D (...)
decommissioning_NEP	EnLAG1					220	520				0105000020E610000001000000010200000006000000C13E952E588D2340F35597F848D94A40C13E952E588D2340F35597F848D94A40702AAD1ADF8E23406E3656629ED94A4045C1E7E2CA9023400B7778190FDA4A406F7143424A922340C1E5B16664DA4A406F7143424A922340C1E5B16664DA4A40
decommissioning_NEP	EnLAG1					220	520				0105000020E6100000010000000102000000050000006E8F392A92F2234055D68052FEDE4A406E8F392A92F2234055D68052FEDE4A40715CC64D0DF42340ED003E2E60DF4A4037CC2B3295F52340B461A81EC4DF4A4037CC2B3295F52340B461A81EC4DF4A40
decommissioning_NEP	EnLAG1					220	520				0105000020E610000001000000010200000021000000152411757A892340DB1B7C6132D94A40152411757A892340DB1B7C6132D94A40F84086E9D6862340B9EC6BB823D94A40F19183C8D8832340A32996B613D94A40F4B6E3970B8223403DCFE9C3C4D84A401A8057152B8023403E80A03770D84A40D82AC1E2707E23405A32 (...)
decommissioning_NEP	EnLAG14					220	520				0105000020E61000000100000001020000000600000031293E3E217B1A404E2EC6C03AA1494031293E3E217B1A404E2EC6C03AA14940FC92E8C0CD7D1A409D983FF042A14940D4AFBECB56801A40A888789043A149405C9EBDE94C801A40AEBEBA2A50A149401CC5CB54D9801A4042A17AB55BA14940
decommissioning_NEP	BBPlG11					220	520				0105000020E61000000100000001020000000700000012EEDF06C6EB2B406713BB1171A04A4012EEDF06C6EB2B406713BB1171A04A40E48B513294EA2B40D7C79E9850A04A402B093F2773EA2B40FCD703F74DA04A40FBDCBF6845EA2B40572F75464AA04A4072BFE8972DEA2B405378753348A04A405D4885A3FCE92B406760 (...)
decommissioning_NEP	BBPlG11					220	520				0105000020E61000000100000001020000006000000012EEDF06C6EB2B406713BB1171A04A4012EEDF06C6EB2B406713BB1171A04A40C9AEB48CD4EB2B404F779E78CEA04A409EF8C500E4EB2B402843FA9232A14A408DB62A89ECEB2B403B57941282A14A408816D9CEF7EB2B40CDECF318E5A14A40B73066A60FEC2B404FB3 (...)
decommissioning_NEP	EnLAG3					220	520				0105000020E610000001000000010200000006000000D424C2D0346A2B408E09319754454A40D424C2D0346A2B408E09319754454A404CA88537106B2B40226F5E413F454A405A0520A45D6B2B40493547B137454A40E1021AB6776B2B40B0D815E934454A407771C1D4596B2B40B98A9B0218454A40
decommissioning_NEP	EnLAG3					220	520				0105000020E61000000100000001020000007A000000D424C2D0346A2B408E09319754454A40D424C2D0346A2B408E09319754454A40499748B3C3692B40A11DCB16A4454A4007F357C85C692B40B7D9B342EC454A400184B46BE7682B401E68AACC39464A4048286CF58B682B40D875B9D27C464A40AC8207BC82672B40729A (...)
decommissioning_NEP	EnLAG3					220	520				0105000020E61000000100000001020000007D00000068EA758BC0882B4026547078416D4A4068EA758BC0882B4026547078416D4A40BED2437E478A2B40948B31B08E6D4A4014BB1171CE8B2B4095206D2DDD6D4A4046685FD4498D2B40B151D66F266E4A404D987A27B08E2B40DAA6C2E96E6E4A40D7C3978922902B408564 (...)
decommissioning_NEP	EnLAG16					220	520				0105000020E6100000010000000102000000040000008541064D7CBA2040BE8083E2ABF64940AEABB827FEBA20401F189BB1C3F64940B2A3CC6152BB204093A6E617CAF64940B2A3CC6152BB204093A6E617CAF64940
decommissioning_NEP	EnLAG6					220	520				0105000020E61000000100000001020000009A00000041B8020AF594234049BC3C9D2B004A4041B8020AF594234049BC3C9D2B004A40CADFBDA3C6942340DFA63FFB91004A40A053909F8D942340E57FF277EF004A4012A3E716BA922340C6FD47A643014A4087C77E164B912340A741D13C80014A409A982EC4EA8F23407D3F (...)
decommissioning_NEP	BBPlG39					220	520				0105000020E610000001000000010200000007000000E6E37F97BE4427400D40FE2D5C224A40E6E37F97BE4427400D40FE2D5C224A409E68B2DA574527405342B0AA5E224A4062C7DA3A934527400A2E56D460224A40FD304278B44527402813B70A62224A40EB515D6512462740B51D537765224A400695148E1F472740DC45 (...)
decommissioning_NEP	BBPlG39					220	520				0105000020E610000001000000010200000004000000963A6D324FC327405CBA38E0A98A4A40963A6D324FC327405CBA38E0A98A4A40E59F747D7AC327409EB0694A578A4A40E59F747D7AC327409EB0694A578A4A40
decommissioning_NEP	BBPlG39					220	520				0105000020E6100000010000000102000000040000007657D17A53B42740AFEBBC32148C4A407657D17A53B42740AFEBBC32148C4A40C59272F739B627402B6629FE948B4A40C59272F739B627402B6629FE948B4A40
decommissioning_NEP	BBPlG39					220	520				0105000020E610000001000000010200000004000000795FF0C4075D2840126A865451E84A40795FF0C4075D2840126A865451E84A405B3FA2AE5A5E284038A04A7265E84A402319C27ABC5F2840572718526BE84A40
decommissioning_NEP	BBPlG39					220	520				0105000020E61000000100000001020000001A0100007657D17A53B42740AFEBBC32148C4A407657D17A53B42740AFEBBC32148C4A409114EC1A88B42740D484ED27638C4A400443B170EDB32740927D9065C18C4A40A0573CF548B3274013109370218D4A40433EE8D9ACB22740C68EC6A17E8D4A4096F661180BB22740FAB7 (...)
decommissioning_NEP	BBPlG39					220	520				0105000020E61000000100000001020000005D010000E6E37F97BE4427400D40FE2D5C224A40E6E37F97BE4427400D40FE2D5C224A4061A7583508432740237FD5366A224A40F259434E04422740FD44AF50B5224A4048E8C2A3E840274045F6419605234A401E75CF1500422740950ED6FF39234A4093E0B2AFE1422740E01E (...)
decommissioning_NEP	EnLAG6					220	520				0105000020E610000001000000010200000063000000FCCA83F414B523402DC9A60128D34940FCCA83F414B523402DC9A60128D34940D03EA07DF6B523404EB6813B50D34940DD9E7B6A50B723402A6BE56F8CD34940BE83447F0DB92340B4CFBE4DDAD34940DEA74F17CEBA2340BCC50D0929D44940C1F4AC5A88BC234030EE (...)
decommissioning_NEP	BBPlG8					110	260				0105000020E61000000100000001020000002500000034491737E0272240077FDE21ED414B4032900CDEFC2722405136E50AEF414B4066790DB04525224041F50F2219424B40CE6F986890222240333674B33F424B400E28E5FF9F202240D17D39B35D424B40075E2D77661E224019A7C6F07D424B40498E2A792B1D2240DA27 (...)
decommissioning_NEP	BBPlG8					110	260				0105000020E61000000100000001020000001600000017CA504549312240342D73AE813C4B4049C0E8F2E6302240B1DDE286843C4B40228A6E62ED3022409EC02ACD9C3C4B40E15927D30D3122406BE33E28DE3C4B40A7BB46263B312240B1CAE083323D4B40377AEBB24E33224096687F564F3D4B402ADDA7F45D33224067FD (...)
decommissioning_NEP	EnLAG6					220	520				0105000020E610000001000000010200000006000000DEDCA9CA08B523403AC14879F7D24940DEDCA9CA08B523403AC14879F7D2494024EDEB6580B4234050B2309F07D34940710D220846B42340C10BB66C08D34940F8A177CF26B4234038E0F3C308D349409022A8DDE9B32340454421DD16D34940
decommissioning_NEP	EnLAG6					220	520				0105000020E610000001000000010200000033000000DEDCA9CA08B523403AC14879F7D24940DEDCA9CA08B523403AC14879F7D24940A001F566D4B423405661D80693D24940FBA58F0AADB42340D30D5E0542D249403D693C6C7DB42340DD2E8F90DCD14940ADA92C0ABBB42340A4EF24D86ED1494076351E11F8B4234083C4 (...)
decommissioning_NEP	BBPlG14					380	1790				0105000020E6100000010000000102000000050000002279420AF917284002767F06E56549402279420AF917284002767F06E56549402B7E9DE5C3192840FC3FE2B2656549409F63F668601A284007E28629DB6449409F63F668601A284007E28629DB644940
decommissioning_NEP	BBPlG14					380	1790				0105000020E610000001000000010200000004000000749AEA52A6A029400310E345CF6D494018A7107E989F29406401B8FE026E4940909F32A3C49F2940B8D507ED306E4940909F32A3C49F2940B8D507ED306E4940
decommissioning_NEP	BBPlG6					220	520				0105000020E610000001000000010200000006000000C5E043860D1B20407F385F9CBCAA4A40D38A6F287C1A204057C334C291AA4A403546EBA86A1A204091E91A7794AA4A405266834C321A2040159568249DAA4A402B2BF290CE19204048AAEFFCA2AA4A402B2BF290CE19204048AAEFFCA2AA4A40
decommissioning_NEP	BBPlG6					220	520				0105000020E6100000010000000102000000040000003014B01D8C2820408ACF9D60FF6D4A403014B01D8C2820408ACF9D60FF6D4A40F8713447562A20406B76EE87E96D4A40946342FBCA292040A83068D5E76D4A40
decommissioning_NEP	BBPlG34					220	520				0105000020E61000000100000001020000000600000037B7C6C29EE51C40C3F6BF69CAAC4A40F8E461A1D6E41C40593E8166C6AC4A40AACF1FE406E51C40708E84C7C8AC4A4025A0788489E51C40F09C77ADCEAC4A4032E884D041E71C40E37B35F6DBAC4A4032E884D041E71C40E37B35F6DBAC4A40
decommissioning_NEP	BBPlG34					220	520				0105000020E610000001000000010200000006000000DECCE847C31920408A58C4B0C3AA4A40DECCE847C31920408A58C4B0C3AA4A40CECA51DBE11A2040FC52E4B5B7AA4A409F0B7E761B1B20401224A58FAFAA4A40957B26A02E1B2040BAB601E9ACAA4A40C5E043860D1B20407F385F9CBCAA4A40
decommissioning_NEP	BBPlG34					220	520				0105000020E61000000100000001020000009B00000032E884D041E71C40E37B35F6DBAC4A4032E884D041E71C40E37B35F6DBAC4A40CE4B0F54D7EB1C406B46ABFF18AD4A40305A3629BBEF1C40B7C71C1549AD4A40782CB64945F31C40A6040EB276AD4A40DA3F4F0306F91C40ED4B361E6CAD4A406D1FF296ABFF1C407B87 (...)
decommissioning_NEP	BBPlG14					380	1790				0105000020E6100000010000000102000000B6000000E53FEE6CD91728409FFA511E27664940E53FEE6CD91728409FFA511E276649403FC516276319284032D527147D6649402F83D668DE1A284037774F79CF664940DD065A26681C2840EEE588C624674940B714EBAFB21D2840E1F9A0C26C674940D447E00F3F1F2840E419 (...)
decommissioning_NEP	BBPlG14					380	1790				0105000020E610000001000000010200000004000000E53FEE6CD91728409FFA511E27664940E53FEE6CD91728409FFA511E276649402279420AF917284002767F06E56549402279420AF917284002767F06E5654940
decommissioning_NEP	BBPlG6					220	520				0105000020E6100000010000000102000000990000003014B01D8C2820408ACF9D60FF6D4A403014B01D8C2820408ACF9D60FF6D4A40952D9276A32720402ECA6C90496E4A40B952CF8250262040BC96900F7A6E4A4033FB3C4679262040871A8524B36E4A4008E8BE9CD9262040F35A09DD256F4A4018467A51BB27204055A6 (...)
decommissioning_NEP	BBPlG14					380	1790				0105000020E610000001000000010200000005000000FFBD2A26F24A2740D0D751D9764449408D22B59ABF4B2740E5709CCA58444940A14ACD1E684D2740F665C4605944494084369435454F27400BC50C439A44494084369435454F27400BC50C439A444940
decommissioning_NEP	BBPlG14					380	1790				0105000020E61000000100000001020000008C00000084369435454F27400BC50C439A44494084369435454F27400BC50C439A444940AED62E127F512740E24856348C444940109B23867853274043E2C391AC4449404B992F8A795527400A617F23CB444940528AB1A778572740B8F99001EA444940281FCC37EC582740543E (...)
decommissioning_NEP	EnLAG18					220	520				0105000020E610000001000000010200000014000000C639EAE8B8BA1F4025EEB1F4A1214A40C639EAE8B8BA1F4025EEB1F4A1214A40DDC47F70F4BF1F408F84C7C8A3214A4030719AF4ADC51F40ED86C844A5214A40E447A1D1C2CA1F404CFF9254A6214A4011C8258E3CD01F40DA3D7958A8214A4069E388B5F8D41F406E53 (...)
decommissioning_NEP	EnLAG18					220	520				0105000020E61000000100000001020000001500000075F0A721050A2040E191C20655204A4075F0A721050A2040E191C20655204A4046C4DED5BC0C2040DCD6BBE424204A4020F69DBA4D0F20402F2D3421F71F4A400E7DC1B865112040E6EE737CB41F4A409B9317998013204055601278711F4A4092393BBE62162040F584 (...)
decommissioning_NEP	EnLAG18					220	520				0105000020E610000001000000010200000006000000E40C6A64FC342040146058FE7C214A40E40C6A64FC342040146058FE7C214A40FFB27BF2B03420400796C8AAAD214A406A41391B3C352040AE5CB928C4214A40DD257156443520400F322482CC214A4059723845BD3520405F945851D3214A40
decommissioning_NEP	EnLAG18					220	520				0105000020E61000000100000001020000000E000000C639EAE8B8BA1F4025EEB1F4A1214A40C639EAE8B8BA1F4025EEB1F4A1214A40BA30D28BDAB51F4073CBFDC4B7214A40E57FF277EFB01F4053A92391C7214A4072F4424B68AC1F40BCFAC275D6214A400B9B012EC8A61F409C2ED516E8214A40A530EF71A6A11F40219E (...)
decommissioning_NEP	EnLAG18					220	520				0105000020E610000001000000010200000004000000CE0358E4D7871F40497DA367C4214A40CE0358E4D7871F40497DA367C4214A40ADEE47403B861F40B54016FDFC214A40ADEE47403B861F40B54016FDFC214A40
decommissioning_NEP	EnLAG6					220	520				0105000020E6100000010000000102000000690000006A3708EEFEC32340B20C7826FCC14940E852B70E69C32340BB25DEA6E4C14940BEE02E562FC2234014FA4FEDC2C14940D83F999020C22340429EB87768C14940936EF02A10C22340BA1A344F09C149409CDE6A42FFC1234023B42FEAA4C04940CE1EC3BEF8C12340CA3C (...)
decommissioning_NEP	BBPlG32					220	520				0105000020E610000001000000010200000004000000EDD8F4A96C012A40815A502D882148402D17E07140012A40B2A4DC7D8E214840C8A64BB505022A40B6053A49A9214840C8A64BB505022A40B6053A49A9214840
decommissioning_NEP	BBPlG32					220	520				0105000020E610000001000000010200000006000000C8A64BB505022A40B6053A49A9214840C8A64BB505022A40B6053A49A9214840F07A1FFDE5012A40E5DB16C0EF214840C419B27048012A400A1C64ED4A224840F96FB9556B002A405AB44AFAC5224840F96FB9556B002A405AB44AFAC5224840
decommissioning_NEP	BBPlG32					220	520				0105000020E61000000100000001020000000500000017D6B568B37E2940AFD461160A13484002D5E4CEF17E29403D612E4E21134840753BA011117F2940B70E0EF6261348407DF20B0ADE7F29405D3C17A1331348407DF20B0ADE7F29405D3C17A133134840
decommissioning_NEP	BBPlG21					220	1040				0105000020E61000000100000001020000000600000018CF45E80C011F4030116F9D7F0C484018CF45E80C011F4030116F9D7F0C4840F7C6B546A9011F40CFCDED14610C4840E1A018B4EB011F40CD00BCAA580C4840B13FE48810021F40C35E72ED550C48402950C741E8011F407F2F0906570C4840
decommissioning_NEP	BBPlG41					220	1040				0105000020E61000000100000001020000000600000007DC4EB6DCB02540C43F11305FB0484007DC4EB6DCB02540C43F11305FB048405A8121AB5BB12540C60C9E53DAB04840B55950734DB025407480608E1EB148405332EF2719AF254016F3BDD06DB148405332EF2719AF254016F3BDD06DB14840
decommissioning_NEP	BBPlG41					220	1040				0105000020E61000000100000001020000000400000041AF0B24ADAF25403422400079B048400FD6FF39CCAF25401CD8857A55B0484007DC4EB6DCB02540C43F11305FB0484007DC4EB6DCB02540C43F11305FB04840
decommissioning_NEP	BBPlG32					220	520				0105000020E61000000100000001020000000E000000EAEF00AA13FF29406EAAEE91CD254840EAEF00AA13FF29406EAAEE91CD2548405A7336D373012A404923B08394254840A4ECE35762042A4050A84CD64D254840E5E434FA87072A400B60CAC00125484071523D3EC6092A4046C71F56C9244840E0015427560C2A4024EA (...)
decommissioning_NEP	BBPlG32					220	520				0105000020E6100000010000000102000000550000007DF20B0ADE7F29405D3C17A1331348407DF20B0ADE7F29405D3C17A133134840E93A43273A812940F7AD7BD058134840D5415E0F26812940A8E67283A11348400D457012397F294050D88F5E1E144840FC97FFEB377E294088DFA8705F14484002E264D12A7D2940A193 (...)
decommissioning_NEP	BBPlG32					220	520				0105000020E61000000100000001020000007400000030AC43C5F4342A40D8CA9DE3575548401961E52BDC352A40833E479A2E554840D008DBF40C362A408A20CEC309554840C5628A28DC352A40B41E6393A15448407D17A53AD3362A402682829C41544840D7112CB3AD372A4041F10813EB5348403F912749D7382A40EEA2 (...)
decommissioning_NEP	BBPlG32					220	520				0105000020E610000001000000010200000004000000A824462AE71A2A406B7418DD8B224840A824462AE71A2A406B7418DD8B224840FA163147EA1C2A4092C547D5C0224840FA163147EA1C2A4092C547D5C0224840
decommissioning_NEP	BBPlG32					220	520				0105000020E61000000100000001020000001D00000054FB1983F3BA2940EEEE01BA2F2A484054FB1983F3BA2940EEEE01BA2F2A4840B6CE09EB10BD2940286D05A8042A4840DF7EAFD7AABF2940D163EF20D1294840D0D556EC2FC32940DC43673E8C294840C9A7114427C52940204A0F9E642948402FDA88CC01C72940C823 (...)
decommissioning_NEP	BBPlG32					220	520				0105000020E61000000100000001020000000B00000086611B4C1E1E2A40AFF83C354D22484086611B4C1E1E2A40AFF83C354D224840411768D201202A40FC404D8814224840A43E24D7A8222A4031B19EFFC3214840DE640A8CAB242A40EBA7A4F3862148400C3554D680262A40DE2EEA494F214840A9B3493437292A402FBC (...)
decommissioning_NEP	BBPlG32					220	520				0105000020E61000000100000001020000000A000000F96FB9556B002A405AB44AFAC5224840F96FB9556B002A405AB44AFAC52248402A386167AFFF2940B29A536E472348405431DF0BDDFE294010CB0B55D6234840BE1AFBED46FE29404751B17B3C244840858FD2B6ABFD2940A11DCB16A4244840BE6A65C22FFD2940A393 (...)
decommissioning_NEP	EnLAG1					220	520				0105000020E6100000010000000102000000060000009FACBDF49BA2224083B5204A6A5B4B409FACBDF49BA2224083B5204A6A5B4B40C3A85AC125A22240F1B84D5D9E5B4B40015130630AA22240CDE5AB89AA5B4B404850A15F00A22240BF3FEFD7AE5B4B40F229077EEAA22240E65B0382A75B4B40
decommissioning_NEP	EnLAG1					220	520				0105000020E6100000010000000102000000070000007A32A42F29732340D69695815E254B407A32A42F29732340D69695815E254B401AD8CF07707323403BA92F4B3B254B405FA9786D80732340F0A7C64B37254B40CE72D9E89C732340F96871C630254B40C08DDEBAAC7323405592D0F12C254B407E025765387423408D1F (...)
decommissioning_NEP	BBPlG8					110	260				0105000020E610000001000000010200000006000000A7EE25E88A4D22401313D4F02D214B40A7EE25E88A4D22401313D4F02D214B40B9BC83E9C54E22404743215DC7204B40C344285BC94F2240BA2583ED71204B40E8363C180C5122403EA363BD07204B40E8363C180C5122403EA363BD07204B40
decommissioning_NEP	BBPlG8					110	260				0105000020E610000001000000010200000024000000A2702B3816372240F520DF54E9174B4037E0980A963722404BC164F4ED174B4098E4DB16C03722409C1DA9BEF3174B40E84EB0FF3A3B22406E1393DC06184B4052538149E03D224007BBBC9415184B403F236CD333402240C52A943B22184B40AB0C3E2883422240839A (...)
decommissioning_NEP	BBPlG8					110	260				0105000020E61000000100000001020000002A000000A7EE25E88A4D22401313D4F02D214B40A7EE25E88A4D22401313D4F02D214B404DD3B194764C2240F797DD9387214B40AF0D709C6F4B2240B353BD46DC214B40045F2C674A4A22404DFA7B293C224B4003E55BC41C492240A435ABE39D224B40B8A0AD39F6462240361B (...)
decommissioning_NEP	EnLAG16					220	520				0105000020E610000001000000010200000004000000C342F7F6F89A2A40EF192E17961D4A40C342F7F6F89A2A40EF192E17961D4A40409F6DDA319A2A40316B18F4941D4A40409F6DDA319A2A40316B18F4941D4A40
decommissioning_NEP	EnLAG1					220	520				0105000020E61000000100000001020000001A0000000E6C9560714823400A151C5E102D4B400E6C9560714823400A151C5E102D4B40857CD0B359452340A87686A92D2D4B4055F833BC59432340221FF46C562D4B40EE4108C8974023408ECEF9298E2D4B4066941DD1F33D234001FFEFE3C32D4B40D28DB0A8883B2340B902 (...)
decommissioning_NEP	EnLAG1					220	520				0105000020E6100000010000000102000000230000004AA4236F6F752340126C5CFFAE254B404AA4236F6F752340126C5CFFAE254B402D095053CB762340F81BEDB8E1254B40607AFB73D1782340919C4CDC2A264B40736A6798DA7A2340A70A462575264B4039B709F7CA7C23405A83F755B9264B4023C32ADEC87C2340E8F7 (...)
decommissioning_NEP	EnLAG1					220	520				0105000020E6100000010000000102000000050000007A32A42F29732340D69695815E254B407A32A42F29732340D69695815E254B40A011B6E91974234054E751F17F254B404AA4236F6F752340126C5CFFAE254B404AA4236F6F752340126C5CFFAE254B40
decommissioning_NEP	EnLAG1					220	520				0105000020E610000001000000010200000072000000BA6B09F9A0072340F14C689258304B40BA6B09F9A0072340F14C689258304B4041D5E8D500052340CEA96400A8304B40E5D70FB1C102234082221631EC304B404A2A53CC41002340AE84EE9238314B40925CFE43FAFD22407FE200FA7D314B404A0F43AB93FB22403B39 (...)
decommissioning_NEP	BBPlG8					110	260				0105000020E61000000100000001020000000C00000051EFF329116E22404B9869FB57F44A4051EFF329116E22404B9869FB57F44A400EEBD7E77B6F224032F43E4459F44A404406A85FD8702240BB8F920D5AF44A4000C80913467322403D821B295BF44A4096B6B8C66776224006ABA0585DF44A40487CDDD8A2772240507B (...)
decommissioning_NEP	BBPlG8					110	260				0105000020E6100000010000000102000000070000000BB7249E42632240A75CB6AC70F44A40167AB3BC61652240774364A252F44A40B029464C3F672240177DAAAF53F44A40B07F8DDAB36922406414BA0155F44A40929158F7346C2240CE4EAB8D56F44A4051EFF329116E22404B9869FB57F44A4051EFF329116E22404B98 (...)
decommissioning_NEP	BBPlG41					220	520				0105000020E610000001000000010200000005000000493B246BC3A72640CF818A4FA6B24840493B246BC3A72640CF818A4FA6B248405CB45B261EA726409211AB9A7BB24840840AB37515A72640A0EBB1E375B24840CA460A8B66A726408171CA985DB24840
decommissioning_NEP	BBPlG42					220	520				0105000020E6100000010000000102000000100000005B3DCC03FDFA2340EC34D25279E24A405B3DCC03FDFA2340EC34D25279E24A400863FA14B6FD23402BE8AC05ACE24A403B675595C7002440A3AFC513E6E24A40906F4AD466032440A8C6F07D16E34A40387D87ECCD052440C0DEB36444E34A400E00B0952B0724402034 (...)
decommissioning_NEP	BBPlG42					220	520				0105000020E61000000100000001020000007300000069458AB7841224400992D2C7D7E64A4069458AB7841224400992D2C7D7E64A40E1E69EBF1A1524401937DA160AE74A4097CCB1BCAB162440E73686A526E74A40826ED4AF19192440298C779153E74A4091AEE309CE1A244090728B5473E74A40C803DBD2B41D244045C0 (...)
decommissioning_NEP	BBPlG42					220	520				0105000020E610000001000000010200000004000000706C2C17E0452540DFCFDF3AB5F54A40706C2C17E0452540DFCFDF3AB5F54A40FA7486F3BA4725405C8F673CB6F54A406380D3776E4825406764811FA7F54A40
decommissioning_NEP	BBPlG42					220	520				0105000020E610000001000000010200000004000000F7CBC97921FA2340B9ED066315E24A400E0D309864F923406FC61FFB0FE24A40F934272F32F92340BD5EF5DB32E24A40F934272F32F92340BD5EF5DB32E24A40
decommissioning_NEP	BBPlG42					220	520				0105000020E610000001000000010200000004000000F934272F32F92340BD5EF5DB32E24A40F934272F32F92340BD5EF5DB32E24A405B3DCC03FDFA2340EC34D25279E24A405B3DCC03FDFA2340EC34D25279E24A40
decommissioning_NEP	BBPlG8					110	260				0105000020E6100000010000000102000000100000001954FC7A67EC2140F817BC009A564B40CC2665F789EC214038482D3993564B40016A0F20E8ED2140ACA690D03B564B40D365D6F786EF2140E9AE3610DC554B408084BC7905F12140B5290DEB7C554B40DC0CDC2681F2214013865C0421554B4040AEC387C8F3214089DF (...)
decommissioning_NEP	BBPlG8					110	260				0105000020E610000001000000010200000031000000E9482465B4B821400F0985DA6C654B4005CB6CEB02B92140765D537B6C654B406C49A2F20ABB21400C433FAE68654B40D6613BCE23BD2140E059716028654B402BD1A3F32BBF21401D1B26BFEA644B40E5AC99C640C02140720CB73297644B4055EFBAC84EC12140B977 (...)
decommissioning_NEP	BBPlG12					380	1790				0105000020E61000000100000001020000000500000038B41204D97C2340E8E8A7EE8075494038B41204D97C2340E8E8A7EE807549407FB5B4649F7D23407947212466754940C11BD2A8C07D2340BCFA67BC63754940DB31B57C077E2340187642035B754940
decommissioning_NEP	EnLAG11					220	520				0105000020E610000001000000010200000005000000FC3670821FE22940FF90185DF3474A40C85E944506E22940076E934039484A40F275638BEEE22940553F259D37484A40D68ADB0D47E42940919F8D5C37484A40D68ADB0D47E42940919F8D5C37484A40
decommissioning_NEP	BBPlG21					220	520				0105000020E610000001000000010200000004000000BE512B4CDF7F20404CC054D8B16C4840BE512B4CDF7F20404CC054D8B16C4840805D972BCD7F204036A094FF7F6C4840805D972BCD7F204036A094FF7F6C4840
decommissioning_NEP	BBPlG21					220	520				0105000020E610000001000000010200000056000000D3270351413320400C6366FA805A4840D3270351413320400C6366FA805A4840100C7B359B3220405A35632C2E5A48400CC79860DD312040F495F6BCD1594840611278712C312040444651B17B594840C4FD91335E302040A8FD7B95215948400F7F4DD6A82F2040D20A (...)
decommissioning_NEP	BBPlG21					220	520				0105000020E610000001000000010200000004000000380E61A17BA31F40096DDEDD6F404840380E61A17BA31F40096DDEDD6F40484022753BFBCAA31F40608209922D404840A211B33C96A41F402EDD78372A404840
decommissioning_NEP	EnLAG11					220	520				0105000020E61000000100000001020000000400000062C32EE5D76A2A404F475BF0FD564A4062C32EE5D76A2A404F475BF0FD564A4015AA40D24C6C2A401BCE46F828574A4015AA40D24C6C2A401BCE46F828574A40
decommissioning_NEP	EnLAG1					220	520				0105000020E610000001000000010200000008000000F35597F848FB2340E59590B4C0E14A40F35597F848FB2340E59590B4C0E14A400B15771783FA2340BFB44D96FFE14A405789682A7AFA2340114B146B02E24A40C66E9F5566FA23401937DA160AE24A4005B9D5BD5FFA2340D6B1A5A20CE24A40059CEFF153FA234016D7 (...)
decommissioning_NEP	EnLAG1					220	1040				0105000020E610000001000000010200000005000000C13E952E588D2340F35597F848D94A40C13E952E588D2340F35597F848D94A4070EF1AF4A58B23409FBE54223FD94A40152411757A892340DB1B7C6132D94A40152411757A892340DB1B7C6132D94A40
decommissioning_NEP	EnLAG14					220	520				0105000020E61000000100000001020000001B00000012D033AC98281A408833BF9A03A6494012D033AC98281A408833BF9A03A649403CAAF5D95C281A40FE5B131CA8A54940C494EDE824281A40EC39443756A54940EA899DDFE62B1A40D1E9793716A549400F886B1041301A40429CE2CC0AA54940C36A2C616D341A40D752 (...)
decommissioning_NEP	EnLAG14					220	520				0105000020E610000001000000010200000007000000AE4786C1A1741A409120A68E9FBC4940AE4786C1A1741A409120A68E9FBC4940FBA01D26D0761A4087E7001CD6BC4940D019074D01771A404B3FE1ECD6BC4940FF8062BF82771A403B70CE88D2BC4940C94D1E60F7771A40619AD832CFBC494030DAE2C432781A4073BA (...)
decommissioning_NEP	EnLAG3					220	520				0105000020E61000000100000001020000001F000000A5DC7D8E8FEE2B406BF5D55581964A40A5DC7D8E8FEE2B406BF5D55581964A40DED506825BEE2B40DDB8C5FCDC964A40C09B6ED921EE2B408C67D0D03F974A401BDB6B41EFED2B40C3F869DC9B974A400573F4F8BDED2B40BD152E50F7974A40906AD8EF89ED2B40D603 (...)
decommissioning_NEP	BBPlG11					220	520				0105000020E6100000010000000102000000070000005D4885A3FCE92B4067602E2947A04A40B700231E3FEA2B405BBD1EA743A04A4009A9DBD957EA2B4095FDA9A745A04A4016472FB484EA2B407634B33B49A04A405FD218ADA3EA2B4080D6FCF84BA04A4012EEDF06C6EB2B406713BB1171A04A4012EEDF06C6EB2B406713 (...)
decommissioning_NEP	EnLAG3					220	520				0105000020E6100000010000000102000000060000007771C1D4596B2B40B98A9B0218454A404FC87322666B2B4082F057B730454A40F7AA3A504C6B2B40513239B533454A40E228D42E016B2B401E90847D3B454A40D424C2D0346A2B408E09319754454A40D424C2D0346A2B408E09319754454A40
decommissioning_NEP	EnLAG6					220	520				0105000020E61000000100000001020000002D0000009727C6E86FB42340CB23C9BD0AF349409727C6E86FB42340CB23C9BD0AF3494003CA4BA36EB423403F16478A6DF349406E043D2F70B423401777CDF5C7F34940F06E6589CEB22340F80890FC1CF44940E9B1D2495BB123408AC67F2667F449401A8634CFB6AF23404840 (...)
decommissioning_NEP	BBPlG39					220	520				0105000020E6100000010000000102000000060000000695148E1F472740DC45A3EF65224A4043C81E46AD4527409C1D047866224A404109D8B38C45274050B4064A65224A40D73D682C50452740FE7964BD62224A40E6E37F97BE4427400D40FE2D5C224A40E6E37F97BE4427400D40FE2D5C224A40
decommissioning_NEP	BBPlG39					220	520				0105000020E6100000010000000102000000040000002319C27ABC5F2840572718526BE84A4036B973BC5D5E28404646072461E84A40795FF0C4075D2840126A865451E84A40795FF0C4075D2840126A865451E84A40
decommissioning_NEP	BBPlG34					220	520				0105000020E61000000100000001020000000600000032E884D041E71C40E37B35F6DBAC4A4032E884D041E71C40E37B35F6DBAC4A406B662D05A4E51C40E6CC1BCCCBAC4A403D1FAF5120E51C404E2036A2C5AC4A4097AE601BF1E41C40CC61F71DC3AC4A4037B7C6C29EE51C40C3F6BF69CAAC4A40
decommissioning_NEP	BBPlG34					220	520				0105000020E610000001000000010200000006000000C5E043860D1B20407F385F9CBCAA4A40A06120BE021B2040704B3F3CA6AA4A40D9898164F01A204027EF2DF6A8AA4A402BD780ADB71A20407082CA53B1AA4A40DECCE847C31920408A58C4B0C3AA4A40DECCE847C31920408A58C4B0C3AA4A40
decommissioning_NEP	BBPlG14					380	1790				0105000020E6100000010000000102000000040000002279420AF917284002767F06E56549402279420AF917284002767F06E565494096BABFD595162840C3082B5FE165494096BABFD595162840C3082B5FE1654940
decommissioning_NEP	BBPlG14					380	1790				0105000020E610000001000000010200000004000000909F32A3C49F2940B8D507ED306E4940909F32A3C49F2940B8D507ED306E494008944DB9C29F2940761085E0026E4940749AEA52A6A029400310E345CF6D4940
decommissioning_NEP	BBPlG6					220	520				0105000020E6100000010000000102000000060000002B2BF290CE19204048AAEFFCA2AA4A402B2BF290CE19204048AAEFFCA2AA4A40367FA724461A204037D5A425A0AA4A4054B93FCD7F1A204024CB93B597AA4A4045B467E0911A2040611DC70F95AA4A40C5E043860D1B20407F385F9CBCAA4A40
decommissioning_NEP	BBPlG6					220	520				0105000020E610000001000000010200000004000000946342FBCA292040A83068D5E76D4A408764123F102A204068F62FFFD76D4A403014B01D8C2820408ACF9D60FF6D4A403014B01D8C2820408ACF9D60FF6D4A40
decommissioning_NEP	BBPlG14					380	1790				0105000020E61000000100000001020000000400000096BABFD595162840C3082B5FE165494096BABFD595162840C3082B5FE1654940E53FEE6CD91728409FFA511E27664940E53FEE6CD91728409FFA511E27664940
decommissioning_NEP	BBPlG41					220	520				0105000020E61000000100000001020000008A0000005332EF2719AF254016F3BDD06DB148405332EF2719AF254016F3BDD06DB148401F903AF020B02540F92E4A75A6B14840DE2FB0D870B22540B586F7C19EB1484017F0D709D4B3254059141B9881B14840A59B69673DB52540E0BCDD3763B148405C36DF2D35B72540A00C (...)
decommissioning_NEP	BBPlG32					220	520				0105000020E6100000010000000102000000050000009B0645F300FE2940AB2C65749B2548409B0645F300FE2940AB2C65749B2548400FD8D5E429FF2940DA380774CB254840EAEF00AA13FF29406EAAEE91CD254840EAEF00AA13FF29406EAAEE91CD254840
decommissioning_NEP	BBPlG32					220	520				0105000020E61000000100000001020000000400000086611B4C1E1E2A40AFF83C354D22484086611B4C1E1E2A40AFF83C354D224840A824462AE71A2A406B7418DD8B224840A824462AE71A2A406B7418DD8B224840
decommissioning_NEP	BBPlG32					220	520				0105000020E61000000100000001020000000F000000A824462AE71A2A406B7418DD8B224840A824462AE71A2A406B7418DD8B22484078859911391C2A40E7E7E15F5F224840699FD854271D2A4045CF770140224840A56DFC89CA1E2A40C69ADBCE08224840D6EF784952202A408DD88239D5214840F7F29606D9212A409605 (...)
decommissioning_NEP	BBPlG32					220	520				0105000020E6100000010000000102000000050000007DF20B0ADE7F29405D3C17A1331348407DF20B0ADE7F29405D3C17A1331348408A754FC35C7F2940349D42531B1348408D9B1A683E7F294054104DEA1513484017D6B568B37E2940AFD461160A134840
decommissioning_NEP	BBPlG32					220	520				0105000020E610000001000000010200000004000000FA163147EA1C2A4092C547D5C0224840FA163147EA1C2A4092C547D5C022484086611B4C1E1E2A40AFF83C354D22484086611B4C1E1E2A40AFF83C354D224840
decommissioning_NEP	BBPlG32					220	520				0105000020E6100000010000000102000000050000009B0645F300FE2940AB2C65749B2548409B0645F300FE2940AB2C65749B254840B468F0ADFEFE29405BF10D85CF254840EAEF00AA13FF29406EAAEE91CD254840EAEF00AA13FF29406EAAEE91CD254840
decommissioning_NEP	BBPlG8					110	260				0105000020E6100000010000000102000000240000007A84E4AE6F392240155D7237E32F4B407A84E4AE6F392240155D7237E32F4B406D4D04BBAB382240A5E9A2D755304B40EE43DE72F5372240802C4487C0304B40CD261B6A6F372240C3F8C4950E314B4020402BD5AA362240B72A89EC83314B40C1FFFBF8F0352240CD6B (...)
decommissioning_NEP	EnLAG1					220	520				0105000020E6100000010000000102000000060000009FACBDF49BA2224083B5204A6A5B4B409FACBDF49BA2224083B5204A6A5B4B403877AA3242A222406759411DA05B4B4097FD5F1A2BA222407FE60709AC5B4B40D162844B22A222403556AC2BB05B4B40F229077EEAA22240E65B0382A75B4B40
decommissioning_NEP	EnLAG1					220	520				0105000020E6100000010000000102000000070000007A32A42F29732340D69695815E254B407A32A42F29732340D69695815E254B40EB31DB5F877323408E87AD8F3D254B403A5D16139B732340B3F96EA939254B405570D3FAB6732340EC3EB61B33254B40F48C7DC9C6732340A79E605A2F254B407E025765387423408D1F (...)
decommissioning_NEP	BBPlG42					220	520				0105000020E610000001000000010200000004000000706C2C17E0452540DFCFDF3AB5F54A40706C2C17E0452540DFCFDF3AB5F54A40BFD29E37BA4725402FDBF3A1B0F54A406380D3776E4825406764811FA7F54A40
decommissioning_NEP	BBPlG42					220	520				0105000020E610000001000000010200000004000000F934272F32F92340BD5EF5DB32E24A40F934272F32F92340BD5EF5DB32E24A40CA17B49080F92340B0AF75A911E24A40F7CBC97921FA2340B9ED066315E24A40
decommissioning_NEP	BBPlG8					110	260				0105000020E6100000010000000102000000130000003D85B762DAFE21408E4DE1F725524B403D85B762DAFE21408E4DE1F725524B40AABDE36FD6FF2140E8C41EDAC7514B40D10F7E3DBA002240D119620674514B40F80379D1B20122400650E7E50B514B406C7E575FB80222406AA2748EA6504B4038CAB040AA032240C255 (...)
decommissioning_NEP	BBPlG8					110	260				0105000020E610000001000000010200000007000000FE4AE7C3B36422408D2C996379F44A40FE4AE7C3B36422408D2C996379F44A4003637D03936322406C85443580F44A40AF473C34876322405A48652F80F44A408D2C99637963224089CC012780F44A40410E4A98696322404E10751F80F44A400BB7249E42632240A75C (...)
decommissioning_NEP	BBPlG8					110	260				0105000020E610000001000000010200000007000000FE4AE7C3B36422408D2C996379F44A40FE4AE7C3B36422408D2C996379F44A40C778DED7926322403D693C6C7DF44A406E10F7A287632240B4E1557B7DF44A40BC0C5AA379632240A8A9656B7DF44A40C4EC65DB69632240D82D02637DF44A400BB7249E42632240A75C (...)
decommissioning_NEP	EnLAG2					220	520				0105000020E61000000100000001020000003D000000A0D2348F68CE20400C63E3D0084E4A40543D997FF4CD204060251FBB0B4E4A40C0AD60C037CE2040E8BFACF5EA4D4A40DBC01DA853CE2040467C2766BD4D4A40BC96900F7ACE204008E6E8F17B4D4A40D89E5912A0CE2040053411363C4D4A409F93DE37BECE2040E5B9 (...)
decommissioning_NEP	BBPlG8					110	520				0105000020E610000001000000010200000012000000588E90813C3722406C73AD07DD174B40588E90813C3722406C73AD07DD174B404DEF2C8BD3362240879D730179174B403C889D29743622408ED4D6E319174B40931B45D61A3622408B02D8DBC1164B40740580CFB4352240927241C758164B40E0652BD43F3522406529 (...)
decommissioning_NEP	BBPlG8					110	520				0105000020E6100000010000000102000000040000005FE68585A460224085BB0E304EF44A405FE68585A460224085BB0E304EF44A403B8F8AFF3B6222409058E60874F44A403B8F8AFF3B6222409058E60874F44A40
decommissioning_NEP	BBPlG8					110	520				0105000020E6100000010000000102000000080000001FCC37EC08592240E12E562F1AF54A401FCC37EC08592240E12E562F1AF54A4006CBC7A4755A2240542E9E8BD0F44A40FE4BAD52D55B22405D07623486F44A4065B9B601E95C22400902BFA14BF44A4023D0AAE0015F224009A062E64CF44A405FE68585A460224085BB (...)
decommissioning_NEP	BBPlG8					110	260				0105000020E6100000010000000102000000070000000BB7249E42632240A75CB6AC70F44A40410E4A98696322404E10751F80F44A401A0E9590596322407D94111780F44A405186AA984A6322407D94111780F44A40C95DDFE23C632240CB5F6B0080F44A403B8F8AFF3B6222409058E60874F44A403B8F8AFF3B6222409058 (...)
decommissioning_NEP	BBPlG8					110	260				0105000020E6100000010000000102000000070000000BB7249E42632240A75CB6AC70F44A40C4EC65DB69632240D82D02637DF44A4043E966DA596322409D71755B7DF44A407A19C5724B632240D82D02637DF44A407012DE793D6322409139854B7DF44A403B8F8AFF3B6222409058E60874F44A403B8F8AFF3B6222409058 (...)
decommissioning_NEP	BBPlG8					110	520				0105000020E6100000010000000102000000150000004AE93EA5EF3A224038E5C06158FA4A404AE93EA5EF3A224038E5C06158FA4A400426CBA4E13B2240AFB9A3FFE5F94A40588BF447BD3C224000A13F7E80F94A4027B8A2DE9D3E22409D2BEF4F4EF94A400BB37515F74022405EFF09890FF94A4081EAC48ABF422240E788 (...)
decommissioning_NEP	EnLAG18					220	520				0105000020E61000000100000001020000000400000033E54350358A1F40F6A7435D5A234A4033E54350358A1F40F6A7435D5A234A406FC1AD16338D1F40D2AF085971234A40CFD12535ED8E1F409FB4C3BC81234A40
decommissioning_NEP	EnLAG6					220	520				0105000020E6100000010000000102000000060000009022A8DDE9B32340454421DD16D349409DEEE1372AB4234034AE6EAB0FD34940FE45D09849B42340E72ACC310FD34940AD18AE0E80B42340525788580ED34940DEDCA9CA08B523403AC14879F7D24940DEDCA9CA08B523403AC14879F7D24940
decommissioning_NEP	BBPlG21					220	520				0105000020E6100000010000000102000000060000002950C741E8011F407F2F0906570C4840D038C3C36A021F4041A9AC5C5E0C48401E6BEB4C46021F40BDBE2033610C484080D6A13FD9011F40205E7C76650C484018CF45E80C011F4030116F9D7F0C484018CF45E80C011F4030116F9D7F0C4840
decommissioning_NEP	BBPlG8					110	520				0105000020E6100000010000000102000000040000000BB7249E42632240A75CB6AC70F44A40167AB3BC61652240774364A252F44A40FE4AE7C3B36422408D2C996379F44A40FE4AE7C3B36422408D2C996379F44A40
decommissioning_NEP	BBPlG8					110	520				0105000020E61000000100000001020000000B0000004B1A48BCE1332240139D6516A1FD4A404B1A48BCE1332240139D6516A1FD4A407E6BCC90CF342240F366C3503DFD4A4095B48762973522404D82DCEADEFC4A40A11749168B36224034B67CC96BFC4A40F4CC261B6A372240114B146B02FC4A4065202AE8513822409173 (...)
decommissioning_NEP	BBPlG8					110	520				0105000020E61000000100000001020000000A0000006000868A162D2240C7AEA3607C004B406000868A162D2240C7AEA3607C004B40BAA46ABB092E2240D8C68E7C14004B406E5E8BCC122F22407CB779E3A4FF4A4001906EDFFE2F22407A52CB7B41FF4A401FD72BD1FE3022407BF18F08D7FE4A40398485EEED312240E9BD (...)
decommissioning_NEP	BBPlG8					110	520				0105000020E61000000100000001020000001F00000030CE29125D152240AFC623021F0B4B4030CE29125D152240AFC623021F0B4B4045B3FC0AE314224005E67C0CB10A4B40E593BA09631422403AB764B03D0A4B40903E9C76E7132240FC4A3151CE094B40B582F0B270132240DAB7EE4163094B4006D7DCD1FF122240253E (...)
decommissioning_NEP	BBPlG8					110	520				0105000020E61000000100000001020000001B000000EB1AD24D071B22408A624DC00A154B40EB1AD24D071B22408A624DC00A154B4060747973B81A224008E1760D9F144B40032670EB6E1A224004C93B8732144B409BA5AEC6231A2240FD982034CC134B40CF577F3AD4192240D289A9995A134B40576D48ED8F1922400B9F (...)
decommissioning_NEP	BBPlG9					220	520				0105000020E6100000010000000102000000080000003886B57EB5AA1D40C4FE8BAF80BA49409D723BEA9EAB1D40769D578682BA4940B8770DFAD2AB1D402EFFC64384BA4940C29CEADA28AC1D40EB03C93B87BA4940E15BFD7D6BAC1D40D245F93889BA49400EEE186888AC1D4078561C188ABA49406E6C1BEB87AD1D407B8B (...)
decommissioning_NEP	EnLAG18					220	520				0105000020E61000000100000001020000000400000033E54350358A1F40F6A7435D5A234A4033E54350358A1F40F6A7435D5A234A40113AE8120E8D1F407710E09975234A40CFD12535ED8E1F409FB4C3BC81234A40
decommissioning_NEP	EnLAG14					220	520				0105000020E610000001000000010200000005000000B4FA34385BF21940E83D84A746B04940A0AE4912DFF41940633F30ECD5AF49409DB6EB4A70F71940FDA776E162AF49402F2EFAAF18FA1940531A7B40EAAE494098A7D1B7BBFC1940BCC9CC6572AE4940
decommissioning_NEP	EnLAG14					220	520				0105000020E61000000100000001020000000F00000098A7D1B7BBFC1940BCC9CC6572AE494056850662D9FC1940938A6B216DAE494041571124A5FF1940B5577AC8EFAD49403AF306F3B2011A40768071BA76AD49402CB6EE8BF0031A40D5997B48F8AC49408DA3CDCC27061A4099220A7778AC494065D46B6924081A40C3EF (...)
decommissioning_NEP	BBPlG41					220	520				0105000020E6100000010000000102000000340000005332EF2719AF254016F3BDD06DB148401F903AF020B02540F92E4A75A6B14840DE2FB0D870B22540B586F7C19EB1484017F0D709D4B3254059141B9881B14840A59B69673DB52540E0BCDD3763B148405C36DF2D35B72540A00C44053DB14840B2DE03CF18B92540577E (...)
decommissioning_NEP	BBPlG41					220	520				0105000020E610000001000000010200000055000000CA4BA36E0C0E26409C85E2337EAD4840C270091BF90F26401B7739DB92AD484007F1811DFF112640B01AF09EA8AD48407CB94F8E02142640EDD401B5BDAD484051F1C9D46E1526405CC933D4CDAD48408ECAF21A601726408C4A8F4BC1AD484097A88361651926401B16 (...)
decommissioning_NEP	EnLAG16					220	520				0105000020E61000000100000001020000001C0000006D0CF09359AB2040F79A79CD06094A40B5BCBC4A88AB2040667330F6B9084A40B9B0C975AEAB20408591031B7C084A40B9D1B650E8AB2040AC2D86BC2F084A4017BE199018AC20408B901557F0074A4098F1006086AC20401347C3CEB9074A407FD470DB08AD20404E7D (...)
decommissioning_NEP	EnLAG16					220	520				0105000020E6100000010000000102000000160000009D3C2C4DACBB20404410B9E4FE014A40042ED9C23DBC204085D21742CE014A40A022E2410EBD2040F164DC7987014A40D514B7C0D4BD20409C64F55844014A400A078C3F9BBE2040881F52C202014A40BE82D9A95EBF204027B330FAC0004A40F60A0BEE07C020408CB9 (...)
decommissioning_NEP	BBPlG8					110	260				0105000020E610000003000000010200000002000000E5057D8E347922408A86D6D4C3F24A40DCED1FB0177B2240B11303C9E0F24A40010200000004000000AB42FB06A16722406CE0F4C8A1F24A407A47D7964B6822401CA4969CC9F24A40EA99B91B9F682240C7511443CDF24A40183CF14174692240808868CFC0F24A4001 (...)
decommissioning_NEP	BBPlG9					220	520				0105000020E610000007000000010200000029000000E9EB4F4C182C1E40878BC76003BA4940BB8509FE122C1E40DC37521102BA49406685C7235D301E40F312526D26BA4940EEF9505898341E40FAD687F546BA49404FF4AF9B08391E4069A961646EBA49403122F6AEE63D1E40B3FB445497BA4940CE5E6C109C411E4061A8 (...)
decommissioning_NEP	EnLAG14					220	520				0105000020E610000003000000010200000016000000C447C494489A1A40291C8BB7DFC6494016342DB1329A1A40A5D299C5D5C649405057772CB6991A407F50172994C6494084F34EAA22991A40D32A44D14DC64940959169238D981A402D3EAA0606C6494069E1575128981A400CCC0A45BAC54940626FBD01C1971A40E626 (...)
decommissioning_NEP	EnLAG14					220	520				0105000020E61000000400000001020000000E0000008A592F8672A21A402298593AD5CA49406BECB71BE9A11A40220A1CBFA6CA4940A8D71CD60AA11A40AC1C5A643BCA49406153E751F19F1A40A366FE87AAC949406043CB15399F1A407685E39E53C94940E502E154B59E1A40B2BBE58F0EC949407EACE0B7219E1A40F698 (...)
decommissioning_NEP	EnLAG16					220	520				0105000020E6100000040000000102000000020000006A6391CB24AB2040A08B868C47094A406D0CF09359AB2040F79A79CD06094A4001020000000600000059723845BD3520405F945851D3214A408671DCCE63352040B04390DECB214A4084CF7B084F352040B6B28EF4B3214A40467BBC900E3720400E17B9A7AB214A402A (...)
decommissioning_NEP	BBPlG21					220	1040				0105000020E61000000200000001020000001700000018CF45E80C011F4030116F9D7F0C48408768BE94CB001F4012B2E20ADE0C4840DBE3857478001F4087962B723E0D4840781211FE45001F407742F9CCA30D4840202E94A707001F402A125D610B0E4840FC41B85DC3FF1E4039DD0DFD6E0E4840CB68E4F38AFF1E40C545 (...)
decommissioning_NEP	BBPlG18					220	520				0105000020E610000004000000010200000007000000D38668194E2628406EE34F5436A648405FCF7C73242828409E7B0F971CA64840CA2C8C3E30292840F271B73533A648402155B9F53F292840F8A4B84F33A64840A279A5D1892928401CA9ADC733A648409DA38E8EAB292840636F18BB33A64840BBEF0B431D2A28402306 (...)
decommissioning_NEP	BBPlG18					220	520				0105000020E6100000090000000102000000030000007E07C21FC33A28406D829D98C9D048407B8505F7033A28408A6F7209D1D048401A94C4ED2B3A2840B6E276C311D1484001020000000B000000FFB1B5638F292840A30B451559D54840B5EACE6E882C28402E02637D03D54840DFC83CF2072F2840019A52A8B8D4484096 (...)